## 凡例
【機関別】RDE運用データ構造化対応リスト
本リストはRDE(Azure）にてpython構造化コードおよび構造化動作確認についてのステータスを色別に示す。
凡例は以下の通りとしている。
識別色 | 区分 | ステータス
| 運用版 | 当該機関で送り状（手入力項目）、および選定メタデータの確認を終えたもの
| RC版 | 当該機関から提供を受けたサンプルデータにてRDEでの動作確認がとれたもの
| β版 | 他機関の姉妹機のサンプルデータでRDEでの動作確認が確認された機器
| 手入力対応 | 出力ファイルなし。 別の装置/工程の登録の中で、手入力項目の一部として対応する機器
登録抹消
無印 |  | 未着手 （方式未決定）、一次保管対象
【改訂履歴】
| 2023.1.20 | 初版作成
| 2023.2.12 | 「集計」シートの追加

## 集計 (hidden)
機関名 | 登録数 | 運用版 | RC版 | β版 | 手入力対応 | 登録抹消/対応せず等 | 未定（一時保管）
物質・材料研究機構 | 116 | 115 | 10 | 1 | 0 | 8 | -18
東北大学 | 149 | 155 | 2 | 15 | 0 | 0 | -23
東京大学 | 105 | 5 | 2 | 17 | 0 | 0 | 81
名古屋大学 | 94 | 11 | 16 | 13 | 0 | 0 | 54
京都大学 | 104 | 3 | 5 | 6 | 0 | 0 | 90
九州大学 | 46 | 30 | 8 | 3 | 0 | 4 | 1
量子・電子
北海道大学 | 56 | 67 | 2 | 1 | 2 | 2 | -18
産業技術総合研究所 | 65 | 27 | 13 | 8 | 0 | 0 | 17
東京工業大学 | 38 | 10 | 11 | 2 | 0 | 0 | 15
QST | 6 | 6 | 1 | 0 | 0 | 0 | -1
高度循環
電気通信大学 | 20 | 19 | 3 | 0 | 0 | 0 | -2
分子科学研究所 | 42 | 0 | 0 | 0 | 0 | 0 | 42
名古屋工業大学 | 25 | 24 | 1 | 3 | 0 | 1 | -4
高度デバイス
筑波大学 | 24 | 3 | 2 | 4 | 0 | 0 | 15
豊田工大 | 30 | 3 | 1 | 0 | 0 | 0 | 26
香川大学 | 12 | 6 | 0 | 0 | 0 | 1 | 5
エネルギー
JAEA | 6 | 1 | 3 | 0 | 0 | 1 | 1
広島大学 | 53 | 0 | 1 | 2 | 0 | 0 | 50
バイオ
千歳科学技術大学 | 31 | 21 | 5 | 4 | 0 | 0 | 1
早稲田大学 | 29 | 3 | 13 | 2 | 0 | 0 | 11
JAIST | 18 | 9 | 1 | 0 | 0 | 0 | 8
複合・ポリマー
山形大学 | 10 | 5 | 0 | 1 | 0 | 0 | 4
NAIST | 35 | 10 | 0 | 14 | 0 | 3 | 8
大阪大学 | 37 | 3 | 0 | 6 | 0 | 0 | 28
ナノマテリアル
信州大学 | 13 | 9 | 0 | 4 | 0 | 0 | 0
合計 | 1164 | 545 | 100 | 106 | 2 |  | 391

## 物質・材料研究機構 (hidden)
【機関別】登録装置リスト
|  | 機関名 |  | 物質・材料研究機構 | 最新作業日：2025/03/24
ARIM登録 | ARIM登録解除日 | 機器ID | 補足 | 装置名（和文） | 装置名（英文） | メーカー名 （和文） | メーカー名 （英文） | 型番 | 大分類（第1） （必須） | 登録ファイル形式 | 構造化ファイル | 構造化の概要 | 測定モード | 【V6版】データセットテンプレート名 | 【V6版】データセットテンプレートID | 【V5版】データセットテンプレート名 | 【V5版】データセットテンプレートID | 【V2版】データセットテンプレート名 | 【V2版】データセットテンプレートID
有効 |  | NM-001 | 1 | NMR | NMR | 日本電子 | JEOL | ECS-400 | 磁気共鳴 | .jdfファイル （スペクトル/測定条件 FFT後のバイナリファイル） | .csvファイル （数値データ） .pngファイル （スペクトル図） metadata.json メタデータ（json形式） metadata.csv メタデータ（csv形式） | 溶液一次元NMRスペクトル（.jdfファイル）から数値データ部およびNMRスペクトルデータの可視化を実施します．また.jdfファイルからメタデータ（.json形式および.csv形式）を出力します． 複数の測定モードの分割登録対応 | 運用版 | ARIM-R6_NM-001_20241111 | ARIM-R6_NM-001_20241111 | ARIM-R5_NM-001_20240308 | ARIM-R5_NM-001_20240308 | ARIM_NM-001_20230213 | ARIM_NM-001_20230213
有効 |  | NM-002 | 1 | LC-MS（Q-Exactive Plus） | LC-MS（Q-Exactive Plus） | サーモフィッシャーサイエンティフィック | Thermo Fisher Scientific | Q-Exactive Plus | 質量分析 バイオ装置 | .rawファイル （スペクトル/測定条件） | .csvファイル （数値データ） .pngファイル （スペクトル図） metadata.json メタデータ（json形式） metadata.csv メタデータ（csv形式） | LC-MS（.rawファイル）から数値データ部およびLC-MSスペクトルデータの可視化を実施します．またファイル(.raw)からメタデータ（.json形式および.csv形式）を出力します． | MS単体版 | ARIM-R6_NM-002_MS-only_20241114 | ARIM-R6_NM-002_MS-only_20241114 | ARIM-R5_NM-002_MS-only_20240313 | ARIM-R5_NM-002_MS-only_20240313 | ARIM_NM-002_MS-only_20230609 | ARIM_NM-002_MS-only_20230609
有効 |  | NM-002 | 1 | LC-MS（Q-Exactive Plus） | LC-MS（Q-Exactive Plus） | サーモフィッシャーサイエンティフィック | Thermo Fisher Scientific | Q-Exactive Plus | 質量分析 バイオ装置 | .rawファイル （スペクトル/測定条件） .xlsxファイル （測定条件） | .csvファイル （数値データ） .pngファイル （スペクトル図） metadata.json メタデータ（json形式） metadata.csv メタデータ（csv形式） | LC-MS（.rawファイル）から数値データ部およびLC-MSスペクトルデータの可視化を実施します．またファイル(.raw/.xlsx)からメタデータ（.json形式および.csv形式）を出力します． | 高分子・タンパク質版 | ARIM-R6_NM-002_With-LC_20241114 | ARIM-R6_NM-002_With-LC_20241114 | ARIM-R5_NM-002_With-LC_20240313 | ARIM-R5_NM-002_With-LC_20240313 | ARIM_NM-002_With-LC_20230802-02 | ARIM_NM-002_With-LC_20230802-03
有効 |  | NM-003 | 1 | ラマン顕微鏡 | Raman microscope | レニショー | Renishaw | inVia Reflex | 光学顕微鏡 状態分析 | .wdfファイル （ポイントスペクトル/測定条件） .spcファイル （測定条件） | .csvファイル （数値データ） .pngファイル （スペクトル図） metadata.json メタデータ（json形式） metadata.csv メタデータ（csv形式） | ラマンポイント測定モード（.wdfファイル）から数値データ部およびスペクトルデータの可視化を実施します．また測定条件ファイル（.wdf/.spc）からメタデータ（.json形式および.csv形式）を出力します． | 運用版 | ARIM-R6_NM-003_20241118 | ARIM-R6_NM-003_20241118 | ARIM-R5_NM-003_20240315 | ARIM-R5_NM-003_20240315 | ARIM_NM-003_20230220-03 | ARIM_NM-003_20230220-03
無効 |  | NM-003 | 1 | ラマン顕微鏡 | Raman microscope | レニショー | Renishaw | inVia Reflex | 光学顕微鏡 状態分析 | .wdfファイル （マップスペクトル/測定条件） .htmファイル （測定条件ファイル） | .csvファイル （数値データ） .pngファイル （スペクトル図） metadata.json メタデータ（json形式） metadata.csv メタデータ（csv形式） | ラマンマップ測定モード（.wdfファイル）から数値データ部およびスペクトルデータの可視化を実施します．また測定条件ファイル（.wdf/.htm）からメタデータ（.json形式および.csv形式）を出力します． | MAP版 |  |  | コードにてポイント版、MAP版両方対応のためスキップ |  | ARIM_NM-003_MAP_20230707-02 | ARIM_NM-003_MAP_20230707-02
有効 |  | NM-004 | 1 | 共焦点レーザー走査型蛍光顕微鏡 | Confocal laser scanning fluorescence microscope | ライカマイクロシステムズ | Leica Microsystems | SP5 | 光学顕微鏡 バイオ装置 | .lifファイル （画像情報ファイル/測定条件） | .pngファイル （撮影画像） metadata.json メタデータ（json形式） metadata.csv メタデータ（csv形式） | CLSM（.lifファイル）から撮影画像の可視化を実施します．またファイル(.lif)からメタデータ（.json形式および.csv形式）を出力します． | 運用版 | ARIM-R6_NM-004_20241108 | ARIM-R6_NM-004_20241108 | ARIM-R5_NM-004_20240308 | ARIM-R5_NM-004_20240308 | ARIM_NM-004_20231002 | ARIM_NM-004_20231002
有効 |  | NM-005 | 1 | 液中原子間力顕微鏡 | Atomic force microscope (AFM) in liquid | ブルカー | Bruker | NanoWizard 4 XP | 走査型顕微鏡 バイオ装置 | .jpk-qi-imageファイル（測定データ/測定条件） .csvファイル（測定条件） | .csvファイル （数値データ） .jpgファイル （撮影画像） metadata.json メタデータ（json形式） metadata.csv メタデータ（csv形式） | AFMの測定ファイル（.jpk-qi-image）から画像データの可視化を実施します．また測定条件（.jpk-qi-image/.csvファイル）からメタデータ（.json形式および.csv形式）を出力します． | 運用版 | ARIM-R6_NM-005_20241028 | ARIM-R6_NM-005_20241028 | ARIM-R5_NM-005_20240308 | ARIM-R5_NM-005_20240308 | ARIM_NM-005_20231002 | ARIM_NM-005_20231002
有効 |  | NM-006 | 1 | 卓上走査型電子顕微鏡装置群 | Tabletop scanning electron microscope (SEM) | 日立ハイテク 日立ハイテク | Hitachi High-Tech Hitachi High-Tech | Miniscope TM4000PlusII Miniscope TM3000 | 走査型顕微鏡 | .txtファイル（装置条件ファイル） .jpgファイル等（撮影画像ファイル） | .jpgファイル （SEM画像） metadata.json メタデータ（json形式） metadata.csv メタデータ（csv形式） | SEM画像ファイル（jpgなど）をjpgとして出力します．また.txtファイルのヘッダーからメタデータ（.json形式および.csv形式）を出力します． SEM画像ファイルや測定情報の管理を簡単に行うことができます． | SEM版 | ARIM-R6_NM-006_SEM_20241212 | ARIM-R6_NM-006_SEM_20241212 | ARIM-R5_NM-006_SEM_20240313 | ARIM-R5_NM-006_SEM_20240313 | ARIM_NM-006_SEM_20230421 | ARIM_NM-006_SEM_20230421
有効 |  | NM-006 | 1 | 卓上走査型電子顕微鏡装置群 | Tabletop scanning electron microscope (SEM) | 日立ハイテク | Hitachi High-Tech | Miniscope TM4000PlusII Miniscope TM3000 | 走査型顕微鏡 | .bcfファイル （スペクトル・画像情報ファイル/測定条件） | .csvファイル （数値データ） .jpgファイル （撮影画像） .pngファイル （スペクトル図） metadata.json メタデータ（json形式） metadata.csv メタデータ（csv形式） | BrukerのEDS測定条件ファイル（.bcf）から数値データ部および画像データの可視化を実施します．また.bcfからメタデータ（.json形式および.csv形式）を出力します． | EDS版 | ARIM-R6_NM-006_EDS_20250109 | ARIM-R6_NM-006_EDS_20250109 | ARIM-R5_NM-006_EDS_20240308 | ARIM-R5_NM-006_EDS_20240308 | ARIM_NM-006_EDS_20230802 | ARIM_NM-006_EDS_20230802
有効 |  | NM-007 | 1 | 表面プラズモン共鳴装置 | Surface plasmon resonance (SPR) instrument | サイティバ | Cytiva | Biacore X100 | 表面分析 | .xlsファイル （測定条件ファイル） (.pngファイル （計測情報）) (.txtファイル (スペクトル情報)) | .xlsxファイル （数値データ/メタデータ情報） .pngファイル （計測図） metadata.json メタデータ（json形式） | 表面プラズモン共鳴装置（.pngファイル）から数値データ部および計測データの可視化を実施します．また測定条件ファイル(.xls)からメタデータ（.json形式および.xlsx形式）を出力します． | 運用版 | ARIM-R6_NM-007_20241113 | ARIM-R6_NM-007_20241113 | ARIM-R5_NM-007_20240308 | ARIM-R5_NM-007_20240308 | ARIM_NM-007_20230920 | ARIM_NM-007_20230920
有効 |  | NM-008 | 1 | プレートリーダー | Plate reader | パーキンエルマー | PerkinElmer | EnSight | 状態分析 バイオ装置 | .csvファイル (プレートデータ情報、測定条件情報) | .csvファイル （数値データ） .pngファイル （測定図） metadata.json メタデータ（json形式） metadata.csv メタデータ（csv形式） | プレートリーダー（.csv）から数値データ部およびプレートデータの可視化を実施します．また測定条件ファイル(.csv)からメタデータ（.json形式および.csv形式）を出力します． | 運用版 | ARIM-R6_NM-008_20241106 | ARIM-R6_NM-008_20241106 | ARIM-R5_NM-008_20240306 | ARIM-R5_NM-008_20240306 | ARIM_NM-008_20230714 | ARIM_NM-008_20230714
有効 |  | NM-008 | 1 | プレートリーダー | Plate reader | パーキンエルマー | PerkinElmer | EnSight | 状態分析 バイオ装置 | .csvファイル (プレートデータ情報、測定条件情報) | .csvファイル （数値データ） .pngファイル （測定図） metadata.json メタデータ（json形式） metadata.csv メタデータ（csv形式） | プレートリーダー（.csv）から数値データ部およびプレートデータの可視化を実施します．また測定条件ファイル(.csv)からメタデータ（.json形式および.csv形式）を出力します． | WL Scan版 | ARIM-R6_NM-008_20241106 | ARIM-R6_NM-008_20241106
有効 |  | NM-009 | 1 | 分光光度計 | Spectrophotometer | 日立ハイテク | Hitachi High-Tech | U-2900 | 状態分析 | .TXTファイル （スペクトル/測定条件） | .csvファイル （数値データ） .csvファイル （ピークリストデータ） .pngファイル （スペクトル図） .htmlファイル （スペクトル図） metadata.json メタデータ（json形式） metadata.csv メタデータ（csv形式） | 紫外可視吸収スペクトル（.TXTファイル）から数値データ部およびスペクトルデータの可視化を実施します．また.TXTからメタデータ（.json形式および.csv形式）を出力します． | 運用版 | ARIM-R6_NM-009_20241106 | ARIM-R6_NM-009_20241106 | ARIM-R5_NM-009_20240308 | ARIM-R5_NM-009_20240308 | ARIM_NM-009_20230301-02 | ARIM_NM-009_20230301-02
有効 |  | NM-010 | 1 | 分光蛍光光度計 | Fluorescence spectrophotometer | 日立ハイテク | Hitachi High-Tech | F-7000 | 状態分析 | .TXTファイル （スペクトル/測定条件） | .csvファイル （数値データ） .csvファイル （ピークリストデータ） .pngファイル （スペクトル図） .htmlファイル （スペクトル図） metadata.json メタデータ（json形式） metadata.csv メタデータ（csv形式） | 蛍光スペクトル（.TXTファイル）から数値データ部およびスペクトルデータの可視化を実施します．また.TXTからメタデータ（.json形式および.csv形式）を出力します． | 運用版 | ARIM-R6_NM-010_20241106 | ARIM-R6_NM-010_20241106 | ARIM-R5_NM-010_20240311 | ARIM-R5_NM-010_20240311 | ARIM_NM-010_20230228 | ARIM_NM-010_20230228
有効 |  | NM-011 | 1 | フーリエ変換赤外分光光度計 | FT-IR | 島津製作所 | Shimadzu | IRTracer-100 | 状態分析 | .txtァイル （スペクトル/測定条件） 【注意】オリジナルの.ispdやJCAMP-DX(.dx）は構造化はしませんが、一体となって保管することは可能です。 | .csvファイル （数値データ） .pngファイル （スペクトル図） metadata.json メタデータ（json形式） metadata.csv メタデータ（csv形式） | IRスペクトル（.txtファイル）から数値データ部およびスペクトルデータの可視化を実施します．また.txtからメタデータ（.json形式および.csv形式）を出力します。測定モードは透過法、反射法および縦軸は吸光度、透過率の判別をいたします。 | 運用版 | ARIM-R6_NM-011_20241107 | ARIM-R6_NM-011_20241107 | ARIM-R5_NM-011_20240311 | ARIM-R5_NM-011_20240311 | ARIM_NM-011_20230227 | ARIM_NM-011_20230227
有効 |  | NM-012 | 1 | 円二色性分散計 | Circular dichroism (CD) | 日本分光 | JASCO | J-725 | 状態分析 | .txtファイル（または.csv） （スペクトル/測定条件） ・バイナリ型の.jwa, .jwbファイルも同時にアップロードして管理することを推奨 | .csvファイル （数値データ） .pngファイル （スペクトル図） metadata.json メタデータ（json形式） metadata.csv メタデータ（csv形式） | JCAMP-DX型の円二色性スペクトル（txt or csvファイル）から数値データ部およびスペクトルデータの可視化を実施します． またヘッダ部（txt or csvファイル）を読み込んでメタデータ（.json形式および.csv形式）を出力します． | 運用版 | ARIM-R6_NM-012_20241107 | ARIM-R6_NM-012_20241107 | ARIM-R5_NM-012_20240307 | ARIM-R5_NM-012_20240307 | ARIM_NM-012_20230227 | ARIM_NM-012_20230227
テンプレートなし | テンプレート削除 | NM-013 | 1 | ゼータ電位計 | Zeta potential analyzer | 大塚電子 | Otsuka Electronics | ELSZ-1000Z | 膜厚・粒度測定 | 3Dグラフ.txt （測定データ/測定条件） ピークデータテーブル.txt（測定条件） 代表プロット.txt （測定データ/測定条件） 自己相関グラフ.txt（測定データ/測定条件） 条件一覧.xps （測定条件ファイル） | .csvファイル （数値データ） .pngファイル （測定図） metadata.json メタデータ（json形式） metadata.csv メタデータ（csv形式） | ゼータ電位計（.txt一式）から数値データ部および測定データの可視化を実施します．また測定条件ファイル(.txt/.xps)からメタデータ（.json形式および.csv形式）を出力します． | 運用版 | ARIM-R6_NM-013_20241111 | ARIM-R6_NM-013_20241111 | ARIM-R5_NM-013_20240313 | ARIM-R5_NM-013_20240313 | ARIM_NM-013_20230220-03 | ARIM_NM-013_20230220-03
有効 |  | NM-013 | 1 | ゼータ電位計 | Zeta potential analyzer | 大塚電子 | Otsuka Electronics | ELSZ-1000Z | 膜厚・粒度測定 | .txtファイル （測定データ） .pdfファイル （測定条件ファイル） | .csvファイル （数値データ） .pngファイル （測定図） metadata.json メタデータ（json形式） metadata.csv メタデータ（csv形式） | ゼータ電位計（.txt一式の英語フォーマット）から数値データ部および測定データの可視化を実施します．また測定条件ファイル(.txt/.pdfの英語フォーマット)からメタデータ（.json形式および.csv形式）を出力します． | 英語版 | ARIM-R6_NM-013_English_20241112 | ARIM-R6_NM-013_English_20241112 | ARIM-R5_NM-013_English_20240425 | ARIM-R5_NM-013_English_20240425
有効 |  | NM-014 | 1 | 動的光散乱光度計 | Dynamic light scattering (DLS) spectrophotometer | 大塚電子 | Otsuka Electronics | DLS-8000HAL | 膜厚・粒度測定 | .DLSファイル （測定データ/測定条件）(txt型) .csvファイル （測定データ/測定条件） | .csvファイル （数値データ） .pngファイル （測定図） metadata.json メタデータ（json形式） metadata.csv メタデータ（csv形式） | 光散乱度計（.DLS/.csv）から数値データ部および測定データの可視化を実施します．また測定条件ファイル(.DLS/.csv)からメタデータ（.json形式および.csv形式）を出力します． | 運用版 | ARIM-R6_NM-014_20241111 | ARIM-R6_NM-014_20241111 | ARIM-R5_NM-014_20240311 | ARIM-R5_NM-014_20240311 | ARIM_NM-014_20230220 | ARIM_NM-014_20230220
有効 |  | NM-015 |  | 粒度分布測定装置 | Particle size analyzer | 島津製作所 | Shimadzu | SALD-2100 | 膜厚・粒度測定 | .datファイル （測定データ/測定条件） | .csvファイル （数値データ） .pngファイル （測定図） metadata.json メタデータ（json形式） metadata.csv メタデータ（csv形式） | 粒度分布測定装置の測定ファイル(.dat)から数値データ部および測定データの可視化を実施します．また測定条件ファイル(.dat)からメタデータ（.json形式および.csv形式）を出力します． | 運用版 | ARIM-R6_NM-015_20241106 | ARIM-R6_NM-015_20241106 | ARIM-R5_NM-015_20240311 | ARIM-R5_NM-015_20240311 | ARIM_NM-015_20231215 | ARIM_NM-015_20231215
有効 |  | NM-016 | 1 | 接触角計 | Contact angle meter | AST Products | AST Products | VCA Optima-XE | 膜厚・粒度測定 | .vcaファイル （画像情報ファイル） | .pngファイル （VCA画像） .gifファイル （画像ファイル） | 接触角計から画像ファイル（.vca）を出力し、.pngへの可視化を実施します．データをアップロードすることで，それらのデータを一括で管理することを前提としています． | 運用版 | ARIM-R6_NM-016_20241108 | ARIM-R6_NM-016_20241108 | ARIM-R5_NM-016_20240307 | ARIM-R5_NM-016_20240307 | ARIM_NM-016_20230111 | ARIM_NM-016_20230111
有効 |  | NM-017 |  | テクスチャーアナライザー | Texture analyzer | 英弘精機 | EKO Instruments | TA-XT2i | 機械特性 | .CSVファイル （測定データ/測定条件） .TABファイル （測定データ/測定条件） .pdfファイル （測定データ/測定条件） | .csvファイル （数値データ） .pngファイル （測定図） metadata.json メタデータ（json形式） metadata.csv メタデータ（csv形式） | テクスチャーアナライザー（.CSV/.TAB）から数値データ部および測定データの可視化を実施します．また測定条件ファイル(.CSV/.TAB)からメタデータ（.json形式および.csv形式）を出力します． | 運用版 | ARIM-R6_NM-017_20241111 | ARIM-R6_NM-017_20241111 | ARIM-R5_NM-017_20240307 | ARIM-R5_NM-017_20240307 | ARIM_NM-017_20231222 | ARIM_NM-017_20231222
有効 |  | NM-018 | 1 | HPLC(質量分析計付き) | HPLC with MS | 島津製作所 サーモフィッシャーサイエンティフィック | Shimadzu Thermo Fisher Scientific | Prominence LXQ | クロマトグラフ 質量分析 | .RAWファイル （測定データ/測定条件） | .csvファイル （数値データ） .pngファイル （測定図） metadata.json メタデータ（json形式） metadata.csv メタデータ（csv形式） | HPLC（.RAWファイル）から数値データ部およびスペクトルデータの可視化を実施します．また測定条件ファイル(.RAW)からメタデータ（.json形式および.csv形式）を出力します． | 運用版 | ARIM-R6_NM-018_20241111 | ARIM-R6_NM-018_20241111 | ARIM-R5_NM-018_20240307 | ARIM-R5_NM-018_20240307 | ARIM_NM-018_20230915 | ARIM_NM-018_20230915
有効 |  | NM-019 | 2 | ゲル浸透クロマトグラフィー装置群 | Gel permeation chromatography (GPC) | 島津製作所 ワイアットテクノロジー 昭和電工 昭和電工 | Shimadzu Wyatt Technology Showa Denko Showa Denko | Nexera 40 DAWN 8 GPC-101 GPC-101 | クロマトグラフ | .CHRファイル （測定データ/測定条件） .CMPファイル （測定データ/測定条件） (.xlsxファイル （測定条件）) | .csvファイル （数値データ） .pngファイル （測定図） metadata.json メタデータ（json形式） metadata.csv メタデータ（csv形式） | GPC-Shimadzu（.CHR/.CMP）から数値データ部および測定データの可視化を実施します．また測定条件ファイル(.CHR/.CMP/.xlsx)からメタデータ（.json形式および.csv形式）を出力します． | 運用版 | ARIM-R6_NM-019_20241111 | ARIM-R6_NM-019_20241111 | ARIM-R5_NM-019_20240307 | ARIM-R5_NM-019_20240307 | ARIM_NM-019_20230809 | ARIM_NM-019_20230809
有効 |  | NM-019 | 2 | ゲル浸透クロマトグラフィー装置群 | Gel permeation chromatography (GPC) | 昭和電工 | Showa Denko | GPC-101 | クロマトグラフ | .pdfファイル （測定条件） (.csvファイル （測定データ）) | .csvファイル （数値データ） .pngファイル （計測図） metadata.json メタデータ（json形式） metadata.csv メタデータ（csv形式） | GPC-Shimadzu-MALS（.csv）から数値データ部および計測データの可視化を実施します．また測定条件ファイル(.pdf)からメタデータ（.json形式および.csv形式）を出力します． | MALS版 | ARIM-R6_NM-019_MALS_20241111 | ARIM-R6_NM-019_MALS_20241111 | ARIM-R5_NM-019_MALS_20240307 | ARIM-R5_NM-019_MALS_20240307 | ARIM_NM-019_MALS_20231208 | ARIM_NM-019_MALS_20231208
有効 |  | NM-020 | 1 | LC-MS（Orbitrap Exploris 480） | LC-MS（Orbitrap Exploris 480） | サーモフィッシャーサイエンティフィック | Thermo Fisher Scientific | Orbitrap Exploris 480 | 質量分析 バイオ装置 | .rawファイル （スペクトル/測定条件） | .csvファイル （数値データ） .pngファイル （スペクトル図） metadata.json メタデータ（json形式） metadata.csv メタデータ（csv形式） | LC-MS（.rawファイル）から数値データ部およびLC-MSスペクトルデータの可視化を実施します．またファイル(.raw)からメタデータ（.json形式および.csv形式）を出力します． | MS単体版 | ARIM-R6_NM-020_MS-only_20241114 | ARIM-R6_NM-020_MS-only_20241114 | ARIM-R5_NM-020_MS-only_20240703 | ARIM-R5_NM-020_MS-only_20240703
有効 |  | NM-020 | 1 | LC-MS（Orbitrap Exploris 480） | LC-MS（Orbitrap Exploris 480） | サーモフィッシャーサイエンティフィック | Thermo Fisher Scientific | Orbitrap Exploris 480 | 質量分析 バイオ装置 | .rawファイル （スペクトル/測定条件） .xlsxファイル （測定条件） | .csvファイル （数値データ） .pngファイル （スペクトル図） metadata.json メタデータ（json形式） metadata.csv メタデータ（csv形式） | LC-MS（.rawファイル）から数値データ部およびLC-MSスペクトルデータの可視化を実施します．またファイル(.raw/.xlsx)からメタデータ（.json形式および.csv形式）を出力します． | 高分子・タンパク質版 | ARIM-R6_NM-020_With-LC_20241114 | ARIM-R6_NM-020_With-LC_20241114 | ARIM-R5_NM-020_With-LC_20240703 | ARIM-R5_NM-020_With-LC_20240703
有効 |  | NM-101 | 1 | 500MHz固体汎用NMRシステム | 500 MHz Solid-State NMR (Ⅰ) | 日本電子 | JEOL | JNM-ECZ500R | 磁気共鳴 | .jdf/.jdxファイル （スペクトル/測定条件 FFT後のバイナリファイル） | .csvファイル （数値データ） .pngファイル （スペクトル図） metadata.json メタデータ（json形式） metadata.csv メタデータ（csv形式） | 固体一次元NMRスペクトル（.jdfファイル）から数値データ部およびNMRスペクトルデータの可視化を実施します．また.jdfファイルからメタデータ（.json形式および.csv形式）を出力します． 複数の測定モードの分割登録対応 | 運用版 | ARIM-R6_NM-101_20241112 | ARIM-R6_NM-101_20241112 | ARIM-R5_NM-101_20240311 | ARIM-R5_NM-101_20240311 | ARIM_NM-101_20230626 | ARIM_NM-101_20230626
有効 |  | NM-101 | 1 | 500MHz固体汎用NMRシステム | 500 MHz Solid-State NMR (Ⅰ) | 日本電子 | JEOL | JNM-ECZ500R | 磁気共鳴 | .hdrファイル （測定条件） .ascファイル （測定データ） | .csvファイル （数値データ） .pngファイル （スペクトル図） metadata.json メタデータ（json形式） metadata.csv メタデータ（csv形式） | 固体一次元NMRスペクトル（.ascファイル）から数値データ部およびNMRスペクトルデータの可視化を実施します．また.hdrファイルからメタデータ（.json形式および.csv形式）を出力します． 複数の測定モードの分割登録対応 | ASCII版 | ARIM-R6_NM-101_ASCII_20250520 | ARIM-R6_NM-101_ASCII_20250520 | ARIM-R5_NM-101_ASCII_20250520 | ARIM-R5_NM-101_ASCII_20250520
有効 |  | NM-102 | 1 | 500MHz固体高分解能NMRシステム | 500 MHz Solid-State NMR (Ⅱ) | 日本電子 | JEOL | ECZ500 | 磁気共鳴 | .jdf/.jdxファイル （スペクトル/測定条件 FFT後のバイナリファイル） | .csvファイル （数値データ） .pngファイル （スペクトル図） metadata.json メタデータ（json形式） metadata.csv メタデータ（csv形式） | 固体一次元NMRスペクトル（.jdfファイル）から数値データ部およびNMRスペクトルデータの可視化を実施します．また.jdfファイルからメタデータ（.json形式および.csv形式）を出力します． 複数の測定モードの分割登録対応 | 運用版 | ARIM-R6_NM-102_20241112 | ARIM-R6_NM-102_20241112 | ARIM-R5_NM-102_20240311 | ARIM-R5_NM-102_20240311 | ARIM_NM-102_20230626 | ARIM_NM-102_20230626
有効 |  | NM-102 | 1 | 500MHz固体高分解能NMRシステム | 500 MHz Solid-State NMR (Ⅱ) | 日本電子 | JEOL | ECZ500 | 磁気共鳴 | .hdrファイル （測定条件） .ascファイル （測定データ） | .csvファイル （数値データ） .pngファイル （スペクトル図） metadata.json メタデータ（json形式） metadata.csv メタデータ（csv形式） | 固体一次元NMRスペクトル（.ascファイル）から数値データ部およびNMRスペクトルデータの可視化を実施します．また.hdrファイルからメタデータ（.json形式および.csv形式）を出力します． 複数の測定モードの分割登録対応 | ASCII版 | ARIM-R6_NM-102_ASCII_20250520 | ARIM-R6_NM-102_ASCII_20250520 | ARIM-R5_NM-102_ASCII_20250520 | ARIM-R5_NM-102_ASCII_20250520
有効 |  | NM-103 | 1 | 800MHzナローボア固体高分解能NMRシステム | 800MHz solid-state high-resolution NMR | 日本電子 | JEOL | ECA800 | 磁気共鳴 | .jdf/.jdxファイル （スペクトル/測定条件 FFT後のバイナリファイル） | .csvファイル （数値データ） .pngファイル （スペクトル図） metadata.json メタデータ（json形式） metadata.csv メタデータ（csv形式） | 固体一次元NMRスペクトル（.jdfファイル）から数値データ部およびNMRスペクトルデータの可視化を実施します．また.jdfファイルからメタデータ（.json形式および.csv形式）を出力します． 複数の測定モードの分割登録対応 | 運用版 | ARIM-R6_NM-103_20241112 | ARIM-R6_NM-103_20241112 | ARIM-R5_NM-103_20240311 | ARIM-R5_NM-103_20240311 | ARIM_NM-103_20230626 | ARIM_NM-103_20230626
有効 |  | NM-103 | 1 | 800MHzナローボア固体高分解能NMRシステム | 800MHz solid-state high-resolution NMR | 日本電子 | JEOL | ECA800 | 磁気共鳴 | .hdrファイル （測定条件） .ascファイル （測定データ） | .csvファイル （数値データ） .pngファイル （スペクトル図） metadata.json メタデータ（json形式） metadata.csv メタデータ（csv形式） | 固体一次元NMRスペクトル（.ascファイル）から数値データ部およびNMRスペクトルデータの可視化を実施します．また.hdrファイルからメタデータ（.json形式および.csv形式）を出力します． 複数の測定モードの分割登録対応 | ASCII版 | ARIM-R6_NM-103_ASCII_20250520 | ARIM-R6_NM-103_ASCII_20250520 | ARIM-R5_NM-103_ASCII_20250516 | ARIM-R5_NM-103_ASCII_20250516
無効 | 2024.03.31登録削除 | NM-104 | 1 | 800MHzワイドボア固体高分解能NMRシステム | 800 MHz wide bore Solid-State NMR | 日本電子 | JEOL | JNM-ECZ800R | 磁気共鳴 | .jdf/.jdxファイル （スペクトル/測定条件 FFT後のバイナリファイル） | .csvファイル （数値データ） .pngファイル （スペクトル図） metadata.json メタデータ（json形式） metadata.csv メタデータ（csv形式） | 固体一次元NMRスペクトル（.jdfファイル）から数値データ部およびNMRスペクトルデータの可視化を実施します．また.jdfファイルからメタデータ（.json形式および.csv形式）を出力します． 複数の測定モードの分割登録対応 | 運用版 | ARIM-R6_NM-104_20241112 | ARIM-R6_NM-104_20241112 | ARIM-R5_NM-104_20240311 | ARIM-R5_NM-104_20240311 | ARIM_NM-104_20230626 | ARIM_NM-104_20230626
無効 |  | NM-104 | 1 | 800MHzワイドボア固体高分解能NMRシステム | 800 MHz wide bore Solid-State NMR | 日本電子 | JEOL | JNM-ECZ800R | 磁気共鳴 | .hdrファイル （測定条件） .ascファイル （測定データ） | .csvファイル （数値データ） .pngファイル （スペクトル図） metadata.json メタデータ（json形式） metadata.csv メタデータ（csv形式） | 固体一次元NMRスペクトル（.ascファイル）から数値データ部およびNMRスペクトルデータの可視化を実施します．また.hdrファイルからメタデータ（.json形式および.csv形式）を出力します． 複数の測定モードの分割登録対応 | ASCII版 | ARIM-R6_NM-104_ASCII_20250520 | ARIM-R6_NM-104_ASCII_20250520 | ARIM-R5_NM-104_ASCII_20250520 | ARIM-R5_NM-104_ASCII_20250520
有効 |  | NM-201 | 1 | 多環境場対応型X線単結晶構造解析装置 | Single Crystal X-ray Diffractometer for Multiple Environments | リガク | Rigaku | XtaLAB Synergy-R/DW Custom | 回折・散乱 | .cifファイル （結晶解析） （imgファイル、.hklファイル、.lstファイル、.insファイル、.fcfファイル、.resファイルなどは任意） | .pngファイル （結晶構造図） metadata.json メタデータ（json形式） metadata.csv メタデータ（csv形式） | XRD結晶データ（.cifファイル）からVESTAを経てXRD結晶図の可視化を実施します．また.cifファイルから結晶構造にかかるメタデータ（.json形式および.csv形式）を出力します． | 運用版 | ARIM-R6_NM-201_20241118 | ARIM-R6_NM-201_20241118 | ARIM-R5_NM-201_20240307 | ARIM-R5_NM-201_20240307 | ARIM_NM-201_20230501 | ARIM_NM-201_20230501
有効 |  | NM-202 | 1 | 硬X線光電子分光分析装置（HAX-PES/XPS） | HAX-PES/XPS | アルバック・ファイ(株) | ULVAC-PHI | Quantes | 状態分析 | .speファイル （スペクトル/測定条件） | .csvファイル （数値データ） .pngファイル （スペクトル図） metadata.json メタデータ（json形式） metadata.csv メタデータ（csv形式） | XPSスペクトル（.speファイル）から数値データ部およびXPSスペクトルデータの可視化を実施します．また.speファイルのヘッダーからメタデータ（.json形式および.csv形式）を出力します． | 運用版 | （BIC-Fitting版と共通） | （BIC-Fitting版と共通） | ARIM-R5_NM-202_20240311 | ARIM-R5_NM-202_20240311 | ARIM_NM-202_20230713 | ARIM_NM-202_20230713
有効 |  | NM-202 | 1 | 硬X線光電子分光分析装置（HAX-PES/XPS） | HAX-PES/XPS | アルバック・ファイ(株) | ULVAC-PHI | Quantes | 状態分析 | .proファイル （スペクトル/測定条件） | .csvファイル （数値データ） .pngファイル （スペクトル図） .pngファイル （Depthプロファイル） metadata.json メタデータ（json形式） metadata.csv メタデータ（csv形式） | XPSスペクトル（.proファイル）から数値データ部およびXPSスペクトルデータならびにDepthプロファイルの可視化を実施します．また.測定条件ファイル(.proなど)のヘッダーからメタデータ（.json形式および.csv形式）を出力します． | Depth版 | ARIM-R6_NM-202_Depth_20241125 | ARIM-R6_NM-202_Depth_20241125 | ARIM-R5_NM-202_Depth_20240311 | ARIM-R5_NM-202_Depth_20240311 | ARIM_NM-202_Depth_20231218 | ARIM_NM-202_Depth_20231218
有効 |  | NM-202 | 1 | 硬X線光電子分光分析装置（HAX-PES/XPS） | HAX-PES/XPS | アルバック・ファイ(株) | ULVAC-PHI | Quantes | 状態分析 | .speファイル （スペクトル/測定条件） | .csvファイル （数値データ） .pngファイル （スペクトル図） .pngファイル （Peak Fitting図） .csvファイル （Fitting パラメータ） metadata.json メタデータ（json形式） metadata.csv メタデータ（csv形式） | XPSスペクトル（.speファイル）から数値データ部およびXPSスペクトルデータの可視化を実施します．また.speファイルのヘッダーからメタデータ（.json形式および.csv形式）を出力します．続いて出力された化学種ごとの数値データ（csv）に対してBIC-Fiitng法によるピーク分離、ピーク解析を行い、その結果を出力します。 | BIC-Fitting版 | ARIM-R6_NM-202_BIC-Fitting_20241125 | ARIM-R6_NM-202_BIC-Fitting_20241125 | ARIM-R5_NM-202_BIC-Fitting_20240311 | ARIM-R5_NM-202_BIC-Fitting_20240311 | ARIM_NM-202_BIC-Fitting_20231030 | ARIM_NM-202_BIC-Fitting_20231030
有効 |  | NM-203 | 2 | 誘導結合プラズマ発光分析装置群 | Inductively Coupled Plasma Optical Emission Spectrometers / Inductively Coupled Plasma Mass Spectrometers | アジレント・テクノロジー(株) | Agilent Technologies Japan, Ltd. | 720 ICP-OES | 状態分析 質量分析 | .xlsxファイル （測定条件ファイル） (.jpgファイル （撮影情報ファイル）) | .jpegファイル （撮影画像データ） metadata.json メタデータ（json形式） metadata.csv メタデータ（csv形式） | 誘導結合プラズマ発光分析装置から画像ファイル（.jpg）を出力し、.jpegへの可視化を実施します．また測定条件ファイル(.xlsx)からメタデータ（.json形式および.csv形式）を出力します． | 運用版 | ARIM-R6_NM-203_20241112 | ARIM-R6_NM-203_20241112 | ARIM-R5_NM-203_20240308 | ARIM-R5_NM-203_20240308 | ARIM_NM-203_20231102 | ARIM_NM-203_20231102
有効 |  | NM-204 | 1 | 多目的X線回折装置_Cu_SSL | pXRD_ Multi_Cu_R_SSL | (株)リガク | Rigaku Corporation | SmartLab 9 kW | 回折・散乱 | .rasファイル（回折/測定条件） | .csvファイル （数値データ） .pngファイル （回折図） metadata.json メタデータ（json形式） metadata.csv メタデータ（csv形式） | .rasファイルから数値データ部および回折データの可視化を実施します．また.rasファイルからメタデータ（.json形式および.csv形式）を出力します． 複数の測定モードの分割登録対応 | 運用版 | ARIM-R6_NM-204_20241128 | ARIM-R6_NM-204_20241128 | ARIM-R5_NM-204_20240314 | ARIM-R5_NM-204_20240314 | ARIM_NM-204_20230502 | ARIM_NM-204_20230502
有効 |  | NM-205 | 1 | 飛行時間型二次イオン質量分析装置 | Time-of-flight Secondary Ion Mass Spectrometry (TOF-SIMS) | アルバック・ファイ(株) | ULVAC-PHI | PHI TRIFT V nanoTOF | 表面分析 質量分析 | .rawファイル （スペクトル/測定条件） | .csvファイル （数値データ） .pngファイル （スペクトル図） metadata.json メタデータ（json形式） metadata.csv メタデータ（csv形式） | TOF-SIMS（.rawファイル）から数値データ部およびスペクトルデータの可視化を実施します．また測定条件ファイル(.raw)からメタデータ（.json形式および.csv形式）を出力します． | 運用版 | ARIM-R6_NM-205_20241119 | ARIM-R6_NM-205_20241119 | ARIM-R5_NM-205_20240308 | ARIM-R5_NM-205_20240308 | ARIM_NM-205_20230721 | ARIM_NM-205_20230721
有効 |  | NM-206 | 2 | 酸素窒素水素分析装置、炭素硫黄分析装置 | Oxygen/Nitrogen/Hydrogen Analyzer Carbon/Sulfer Analyzer | LECOジャパン合同会社 | LECO JAPAN CORPORATION | ONH836 CS844 | 状態分析 | .xlsxファイル （測定条件ファイル） | metadata.json メタデータ（json形式） metadata.csv メタデータ（csv形式） | LECO-JAPANファイルにおける測定条件ファイル(.xlsx)からメタデータ（.json形式および.csv形式）を出力します． | CS版 | ARIM-R6_NM-206_CS_20241112 | ARIM-R6_NM-206_CS_20241112 | ARIM-R5_NM-206_CS_20240308 | ARIM-R5_NM-206_CS_20240308 | ARIM_NM-206_CS_20231129 | ARIM_NM-206_CS_20231129
有効 |  | NM-206 | 2 | 酸素窒素水素分析装置、炭素硫黄分析装置 | Oxygen/Nitrogen/Hydrogen Analyzer Carbon/Sulfer Analyzer | LECOジャパン合同会社 | LECO JAPAN CORPORATION | ONH836 CS844 | 状態分析 | .xlsxファイル （測定条件ファイル） | metadata.json メタデータ（json形式） metadata.csv メタデータ（csv形式） | LECO-JAPANファイルにおける測定条件ファイル(.xlsx)からメタデータ（.json形式および.csv形式）を出力します． | ONH版 | ARIM-R6_NM-206_ONH_20241112 | ARIM-R6_NM-206_ONH_20241112 | ARIM-R5_NM-206_ONH_20240308 | ARIM-R5_NM-206_ONH_20240308 | ARIM_NM-206_ONH_20231129 | ARIM_NM-206_ONH_20231129
有効 |  | NM-207 | 2 | 電界放出形電子線プローブマイクロアナライザー装置 | Field Emission Electron Probe Micro-Analyzer (FE-EPMA) | 日本電子 | JEOL | JXA-8500F | 表面分析 | .cndファイル （測定条件ファイル） (.bmpファイル （撮影画像ファイル）) | .pngファイル （撮影画像データ） metadata.json メタデータ（json形式） metadata.csv メタデータ（csv形式） | EPMAファイルから画像ファイル（.bmp）を出力し、.pngへの可視化を実施します．また測定条件ファイル(.cnd)からメタデータ（.json形式および.csv形式）を出力します． | ライン分析版 | ARIM-R6_NM-207_LINE_20241112 | ARIM-R6_NM-207_LINE_20241112 | ARIM-R5_NM-207_LINE_20240308 | ARIM-R5_NM-207_LINE_20240308 | ARIM_NM-207_LINE_20231201 | ARIM_NM-207_LINE_20231201
有効 |  | NM-207 | 2 | 電界放出形電子線プローブマイクロアナライザー装置 | Field Emission Electron Probe Micro-Analyzer (FE-EPMA) | 日本電子 | JEOL | JXA-8500F | 表面分析 | .cndファイル （測定条件ファイル） (.bmpファイル （撮影画像ファイル）) | .pngファイル （撮影画像データ） metadata.json メタデータ（json形式） metadata.csv メタデータ（csv形式） | EPMAファイルから画像ファイル（.bmp）を出力し、.pngへの可視化を実施します．また測定条件ファイル(.cnd)からメタデータ（.json形式および.csv形式）を出力します． | 定性分析版 | ARIM-R6_NM-207_Qualitative_20241112 | ARIM-R6_NM-207_Qualitative_20241112 | ARIM-R5_NM-207_Qualitative_20240308 | ARIM-R5_NM-207_Qualitative_20240308 | ARIM_NM-207_Qualitative_20231201 | ARIM_NM-207_Qualitative_20231201
有効 |  | NM-207 | 2 | 電界放出形電子線プローブマイクロアナライザー装置 | Field Emission Electron Probe Micro-Analyzer (FE-EPMA) | 日本電子 | JEOL | JXA-8500F | 表面分析 | .cndファイル （測定条件ファイル） (.bmpファイル （撮影画像ファイル）) | .pngファイル （撮影画像データ） metadata.json メタデータ（json形式） metadata.csv メタデータ（csv形式） | EPMAファイルから画像ファイル（.bmp）を出力し、.pngへの可視化を実施します．また測定条件ファイル(.cnd)からメタデータ（.json形式および.csv形式）を出力します． | マッピング版 | ARIM-R6_NM-207_MAP_20241112 | ARIM-R6_NM-207_MAP_20241112 | ARIM-R5_NM-207_MAP_20240308 | ARIM-R5_NM-207_MAP_20240308 | ARIM_NM-207_MAP_20231130 | ARIM_NM-207_MAP_20231130
有効 |  | NM-208 | 1 | 走査型オージェ電子分光分析装置 | Scanning Auger Electron Microprobe (CHA Type AES) | 日本電子 | JEOL | JAMP-9500F | 状態分析 | .Aフォルダーのzip化 （測定条件ファイル） | .csvファイル （数値データ） .pngファイル （スペクトル図） metadata.json メタデータ（json形式） metadata.csv メタデータ（csv形式） | オージェ電子分光装置の（.Aを.zipファイル化）から数値データ部およびスペクトルデータの可視化を実施します．また測定条件ファイル(.zip)からメタデータ（.json形式および.csv形式）を出力します． | 運用版 | ARIM-R6_NM-208_20241114 | ARIM-R6_NM-208_20241114 | ARIM-R5_NM-208_20240319 | ARIM-R5_NM-208_20240319 | ARIM_NM-208_20231006 | ARIM_NM-208_20231006
有効 |  | NM-209 |  | 2波長Pilatus低温単結晶X線回折装置_NSC | sXRD_R_DW_LT_Pilatus_NSC | リガク | Rigaku | VariMax DW AFC11 with Pilatus | 回折・散乱 | .cifファイル （結晶解析） （imgファイル、.hklファイル、.lstファイル、.insファイル、.fcfファイル、.resファイルなどは任意） | .pngファイル （結晶構造図） metadata.json メタデータ（json形式） metadata.csv メタデータ（csv形式） | XRD結晶データ（.cifファイル）からVESTAを経てXRD結晶図の可視化を実施します．また.cifファイルから結晶構造にかかるメタデータ（.json形式および.csv形式）を出力します． | 運用版 | ARIM-R6_NM-209_20241118 | ARIM-R6_NM-209_20241118 | ARIM-R5_NM-209_20240329 | ARIM-R5_NM-209_20240329
有効 |  | NM-210 |  | 温度可変型粉末X線回折装置_Cu1_NTS | pXRD_LT/HT_Cu1_R_NTS | リガク | Rigaku | SmartLab 9 kW with cryostat/furnace | 回折・散乱 | .rasファイル（回折/測定条件） | .csvファイル （数値データ） .pngファイル （回折図） metadata.json メタデータ（json形式） metadata.csv メタデータ（csv形式） | .rasファイルから数値データ部および回折データの可視化を実施します．また.rasファイルからメタデータ（.json形式および.csv形式）を出力します． 複数の測定モードの分割登録対応 | 運用版 | ARIM-R6_NM-210_20241128 | ARIM-R6_NM-210_20241128 | ARIM-R5_NM-210_20240405 | ARIM-R5_NM-210_20240405
有効 |  | NM-211 |  | 高速・高感度型粉末X線回折装置_Cu_ASC_NS3 | pXRD_Cu_ASC_NS3 | リガク | Rigaku | SmartLab3 | 回折・散乱 | .rasファイル（回折/測定条件） | .csvファイル （数値データ） .pngファイル （回折図） metadata.json メタデータ（json形式） metadata.csv メタデータ（csv形式） | .rasファイルから数値データ部および回折データの可視化を実施します．また.rasファイルからメタデータ（.json形式および.csv形式）を出力します． 複数の測定モードの分割登録対応 | 運用版 | ARIM-R6_NM-211_20241128 | ARIM-R6_NM-211_20241128 | ARIM-R5_NM-211_20240405 | ARIM-R5_NM-211_20240405
有効 |  | NM-212 |  | 卓上型粉末回折計_Cu_ASC_NC1 | pXRD_Cu_ASC_NC1 | リガク | Rigaku | MiniFlex600_Cu | 回折・散乱 | .rasファイル（回折/測定条件） | .csvファイル （数値データ） .pngファイル （回折図） metadata.json メタデータ（json形式） metadata.csv メタデータ（csv形式） | .rasファイルから数値データ部および回折データの可視化を実施します．また.rasファイルからメタデータ（.json形式および.csv形式）を出力します． 複数の測定モードの分割登録対応 | 運用版 | ARIM-R6_NM-212_20241128 | ARIM-R6_NM-212_20241128 | ARIM-R5_NM-212_20240405 | ARIM-R5_NM-212_20240405
有効 |  | NM-213 |  | 卓上型粉末回折計_Cu_ASC_NC2 | pXRD_Cu_ASC_NC2 | リガク | Rigaku | MiniFlex600_Cu | 回折・散乱 | .rasファイル（回折/測定条件） | .csvファイル （数値データ） .pngファイル （回折図） metadata.json メタデータ（json形式） metadata.csv メタデータ（csv形式） | .rasファイルから数値データ部および回折データの可視化を実施します．また.rasファイルからメタデータ（.json形式および.csv形式）を出力します． 複数の測定モードの分割登録対応 | 運用版 | ARIM-R6_NM-213_20241128 | ARIM-R6_NM-213_20241128 | ARIM-R5_NM-213_20240405 | ARIM-R5_NM-213_20240405
有効 |  | NM-214 |  | 卓上型粉末回折計_Cr_SCR | pXRD_Cr_SCR | リガク | Rigaku | MiniFlex600_Cr | 回折・散乱 | .rasファイル（回折/測定条件） | .csvファイル （数値データ） .pngファイル （回折図） metadata.json メタデータ（json形式） metadata.csv メタデータ（csv形式） | .rasファイルから数値データ部および回折データの可視化を実施します．また.rasファイルからメタデータ（.json形式および.csv形式）を出力します． 複数の測定モードの分割登録対応 | 運用版 | ARIM-R6_NM-214_20241128 | ARIM-R6_NM-214_20241128 | ARIM-R5_NM-214_20240405 | ARIM-R5_NM-214_20240405
有効 |  | NM-215 |  | 卓上型X線回折計_Cu_SMF | pXRD_Cu_SMF | リガク | Rigaku | MiniFlex600_Cu | 回折・散乱 | .rasファイル（回折/測定条件） | .csvファイル （数値データ） .pngファイル （回折図） metadata.json メタデータ（json形式） metadata.csv メタデータ（csv形式） | .rasファイルから数値データ部および回折データの可視化を実施します．また.rasファイルからメタデータ（.json形式および.csv形式）を出力します． 複数の測定モードの分割登録対応 | 運用版 | ARIM-R6_NM-215_20241128 | ARIM-R6_NM-215_20241128 | ARIM-R5_NM-215_20240405 | ARIM-R5_NM-215_20240405
有効 |  | NM-216 |  | 薄膜X線回折装置_Cu | TF_XRD_Cu | リガク | Rigaku | SmartLab | 回折・散乱 | .rasファイル（回折/測定条件） | .csvファイル （数値データ） .pngファイル （回折図） metadata.json メタデータ（json形式） metadata.csv メタデータ（csv形式） | .rasファイルから数値データ部および回折データの可視化を実施します．また.rasファイルからメタデータ（.json形式および.csv形式）を出力します． 複数の測定モードの分割登録対応 | 運用版 | ARIM-R6_NM-216_20241128 | ARIM-R6_NM-216_20241128 | ARIM-R5_NM-216_20240610 | ARIM-R5_NM-216_20240610
有効 |  | NM-217 |  | 熱分析装置（TG/DTA＋DSC） | TG/DTA＋DSC | 日立ハイテクサイエンス | Hitachi High-Tech Science | TG/DTA 6200, X-DSC7000 | 熱分析装置 | .xlsxファイル (測定データ/測定条件) | .csvファイル （数値データ） .pngファイル （スペクトル図） metadata.json メタデータ（json形式） metadata.csv メタデータ（csv形式） | 熱分析装置（.xlsxファイル）から数値データ部および測定データの可視化を実施します．また.xlsxファイルからメタデータ（.json形式および.csv形式）を出力します． | 運用版 | ARIM-R6_NM-217_20241114 | ARIM-R6_NM-217_20241114 | ARIM-R5_NM-217_20240712 | ARIM-R5_NM-217_20240712
有効 |  | NM-218 |  | ゼータ電位＆粒径測定装置（ELSZ-2000ZS） | Zeta-potential/Particle-size analyzer (ELSZ-2000ZS) | 大塚電子 | Otsuka Electronics | ELSZ-2000ZS | 膜厚・粒度測定 | .txtファイル （測定データ） .pdfファイル （測定条件ファイル） | .csvファイル （数値データ） .pngファイル （測定図） metadata.json メタデータ（json形式） metadata.csv メタデータ（csv形式） | ゼータ電位計（.txt一式）から数値データ部および測定データの可視化を実施します．また測定条件ファイル(.txt/.pdf)からメタデータ（.json形式および.csv形式）を出力します． | ゼータ電位版 | ARIM-R6_NM-218_Zeta_20241112 | ARIM-R6_NM-218_Zeta_20241112 | ARIM-R5_NM-218_Zeta_20240725 | ARIM-R5_NM-218_Zeta_20240725
有効 |  | NM-218 |  | ゼータ電位＆粒径測定装置（ELSZ-2000ZS） | Zeta-potential/Particle-size analyzer (ELSZ-2000ZS) | 大塚電子 | Otsuka Electronics | ELSZ-2000ZS | 膜厚・粒度測定 | .txtファイル （測定データ） .pdfファイル （測定条件ファイル） | .csvファイル （数値データ） .pngファイル （測定図） metadata.json メタデータ（json形式） metadata.csv メタデータ（csv形式） | ゼータ電位計（粒径・分子量測定）における（.txtファイル）から数値データ部および計測データの可視化を実施します．また.測定条件（.txt/.pdf）からメタデータ（.json形式および.csv形式）を出力します． | 粒径測定版 | ARIM-R6_NM-218_DLS_20241112 | ARIM-R6_NM-218_DLS_20241112 | ARIM-R5_NM-218_DLS_20240808 | ARIM-R5_NM-218_DLS_20240808
有効 |  | NM-219-1 |  | フーリエ変換赤外分光光度計（IRAffinity-1S） | FT-IR (IRAffinity-1s) | 島津製作所 | Shimadzu | IRAffinity-1s | 状態分析 | .txtファイル（スペクトル/測定条件） | .csvファイル （数値データ） .pngファイル （スペクトル図） metadata.json メタデータ（json形式） metadata.csv メタデータ（csv形式） | フーリエ変換赤外分光光度計（IRAffinity-1S）における（.txtファイル）から数値データ部および計測データの可視化を実施します．また.測定条件（.txt）からメタデータ（.json形式および.csv形式）を出力します． | 運用版 | ARIM-R6_NM-219-1_20241107 | ARIM-R6_NM-219-1_20241107 | ARIM-R5_NM-219-1_20240830 | ARIM-R5_NM-219-1_20240830
有効 |  | NM-219-2 |  | フーリエ変換赤外分光光度計（IRAffinity-1S） | FT-IR (IRAffinity-1s) | 島津製作所 | Shimazu | AIM-9000 | 状態分析 | .csvファイル、.apitまたは.amapファイル（スペクトル/測定条件） | .csvファイル （数値データ） .pngファイル （スペクトル図） metadata.json メタデータ（json形式） metadata.csv メタデータ（csv形式） | FT-IR_shimadu（.csvファイル）から数値データ部およびスペクトルデータの可視化を実施します．また.csvファイルからメタデータ（.json形式および.csv形式）を出力します． | 運用版 | ARIM-R6_NM-219-2_20241113 | ARIM-R6_NM-219-2_20241113 | ARIM-R5_NM-219-2_20240719 | ARIM-R5_NM-219-2_20240719
有効 |  | NM-220 |  | 紫外可視近赤外分光計（V-770） | UV-Vis-NIR (V-770) | 日本分光 | JASCO | V-770 | 状態分析 | .txtファイル （スペクトル/測定条件） | .csvファイル （数値データ） .pngファイル （スペクトル図） metadata.json メタデータ（json形式） metadata.csv メタデータ（csv形式） | JCAMP-DX(.txtファイル)から数値データ部およびスペクトルデータならびにスペクトルデータの可視化を実施します．また.txtファイルからメタデータ（.json形式および.csv形式）を出力します． | 運用版 | ARIM-R6_NM-220_20241114 | ARIM-R6_NM-220_20241114 | ARIM-R5_NM-220_20240712 | ARIM-R5_NM-220_20240712
有効 |  | NM-221 |  | 分光蛍光光度計（FP-8500DS） | Spectrofluorometer (FP-8500DS) | 日本分光 | JASCO | FP-8500DS | 状態分析 | .csvファイル （スペクトル/測定条件） | .csvファイル （数値データ） .pngファイル （スペクトル図） metadata.json メタデータ（json形式） metadata.csv メタデータ（csv形式） | JCAMP-DX(.csvファイル)から数値データ部およびスペクトルデータならびにスペクトルデータの可視化を実施します．また.txtファイルからメタデータ（.json形式および.csv形式）を出力します． | 運用版 | ARIM-R6_NM-221_20241108 | ARIM-R6_NM-221_20241108 | ARIM-R5_NM-221_20240830 | ARIM-R5_NM-221_20240830
有効 |  | NM-222 |  | 蛍光分光計（Fluorolog-3） | Spectrofluorometer (Fluorolog-3) | 堀場製作所 | HORIBA | Fluorolog-3 | 状態分析 | .datファイル （スペクトル） .txtファイル （測定条件） | .csvファイル （数値データ） .pngファイル （スペクトル図） metadata.json メタデータ（json形式） metadata.csv メタデータ（csv形式） | 蛍光スペクトル（datファイル）から数値データ部およびスペクトルデータの可視化を実施します． また測定条件ファイル（.txt）を読み込んでメタデータ（.json形式および.csv形式）を出力します． | 運用版 | ARIM-R6_NM-222_20241106 | ARIM-R6_NM-222_20241106 | ARIM-R5_NM-222_20240904 | ARIM-R5_NM-222_20240904
有効 |  | NM-223 |  | フーリエ変換赤外分光計（FT/IR-6700） | Fourier transform infrared spectrometer (FT/IR-6700) | 日本分光 | JASCO | FT/IR-6700 | 状態分析 | .csvファイル （スペクトル/測定条件） | .csvファイル （数値データ） .pngファイル （スペクトル図） metadata.json メタデータ（json形式） metadata.csv メタデータ（csv形式） | FT-IR_JASCO（.csvファイル）から数値データ部およびスペクトルデータの可視化を実施します．また.csvファイルからメタデータ（.json形式および.csv形式）を出力します． | 運用版 | ARIM-R6_NM-223_20241113 | ARIM-R6_NM-223_20241113 | ARIM-R5_NM-223_20240614 | ARIM-R5_NM-223_20240614
有効 |  | NM-224 |  | 中低温示差熱分析装置（DSC200F3） | Medium- and low-temperature differential thermal analyzer(DSC200F3) | ネッチ | NETZSCH | DSC200F3 | 熱分析装置 | .txtファイル (測定データ/測定条件) | .csvファイル （数値データ） .pngファイル （スペクトル図） metadata.json メタデータ（json形式） metadata.csv メタデータ（csv形式） | 熱分析装置（.txtファイル）から数値データ部および測定データの可視化を実施します．また.txtファイルからメタデータ（.json形式および.csv形式）を出力します． | 運用版 | ARIM-R6_NM-224_20241114 | ARIM-R6_NM-224_20241114 | ARIM-R5_NM-224_20240614 | ARIM-R5_NM-224_20240614
有効 |  | NM-225 |  | X線光電子分光分析装置 （XPS-Quantera SXM） | XPS (Quantera SXM) | アルバック・ファイ | ULVAC-PHI | QuanteraSXM | 状態分析 | .speファイル （スペクトル/測定条件） | .csvファイル （数値データ） .pngファイル （スペクトル図） .pngファイル （Peak Fitting図） .csvファイル （Fitting パラメータ） metadata.json メタデータ（json形式） metadata.csv メタデータ（csv形式） | XPSスペクトル（.speファイル）から数値データ部およびXPSスペクトルデータの可視化を実施します．また.speファイルのヘッダーからメタデータ（.json形式および.csv形式）を出力します．続いて出力された化学種ごとの数値データ（csv）に対してBIC-Fiitng法によるピーク分離、ピーク解析を行い、その結果を出力します。 | BIC-Fitting版 | ARIM-R6_NM-225_BIC-Fitting_20241125 | ARIM-R6_NM-225_BIC-Fitting_20241125 | ARIM-R5_NM-225_BIC-Fitting_20240610 | ARIM-R5_NM-225_BIC-Fitting_20240610
有効 |  | NM-225 |  | X線光電子分光分析装置 （XPS-Quantera SXM） | XPS (Quantera SXM) | アルバック・ファイ | ULVAC-PHI | QuanteraSXM | 状態分析 | .proファイル （スペクトル/測定条件） | .csvファイル （数値データ） .pngファイル （スペクトル図） .pngファイル （Depthプロファイル） metadata.json メタデータ（json形式） metadata.csv メタデータ（csv形式） | XPSスペクトル（.proファイル）から数値データ部およびXPSスペクトルデータならびにDepthプロファイルの可視化を実施します．また.測定条件ファイル(.proなど)のヘッダーからメタデータ（.json形式および.csv形式）を出力します． | Depth版 | ARIM-R6_NM-225_Depth_20241125 | ARIM-R6_NM-225_Depth_20241125 | ARIM-R5_NM-225_Depth_20240610 | ARIM-R5_NM-225_Depth_20240610
有効 |  | NM-226 |  | ショットキー電界放出型 走査電子顕微鏡（JSM-7001F） | Schottky FE-SEM (JSM-7001F) | 日本電子 | JEOL | JSM-7001F | 走査型顕微鏡 | .txtファイル（装置条件ファイル） .tifファイル等（撮影画像ファイル） | .jpgファイル （SEM画像） metadata.json メタデータ（json形式） metadata.csv メタデータ（csv形式） | SEM装置(.txtファイル)からメタデータ（.json形式および.csv形式）を出力します．また、同時にアップロードした加工状態のSEM画像ファイル等も一緒に管理を簡単に行うことができます． | SEM版 | ARIM-R6_NM-226_SEM_20241218 | ARIM-R6_NM-226_SEM_20241218 | ARIM-R5_NM-226_SEM_20240610 | ARIM-R5_NM-226_SEM_20240610
有効 |  | NM-227 |  | 電界放出形走査電子顕微鏡（SU8000） | FE-SEM (SU-8000) | 日立ハイテクノロジーズ | Hitachi High-Tech | SU-8000 | 走査型顕微鏡 | .txtファイル（装置条件ファイル） .jpgファイル等（撮影画像ファイル） | .jpgファイル （撮影画像） metadata.json メタデータ（json形式） metadata.csv メタデータ（csv形式） | SEM装置(.txtファイル)からメタデータ（.json形式および.csv形式）を出力します．また、同時にアップロードした加工状態のSEM画像ファイル等も一緒に管理を簡単に行うことができます． | SEM版 | ARIM-R6_NM-227_SEM_20241212 | ARIM-R6_NM-227_SEM_20241212 | ARIM-R5_NM-227_SEM_20240610 | ARIM-R5_NM-227_SEM_20240610
有効 |  | NM-228 |  | 微小部蛍光X線分析装置（ORBIS PC） | Micro Energy Dispersive X-ray Fluorescence Spectrometer（Micro-EDXRF) | アメテック株式会社 | AMETEK, Inc. | ORBIS PC | 状態分析 表面分析 | .csvファイル （数値データ） .bmpファイル （画像ファイル） .xlsxファイル （測定条件ファイル） | .csvファイル （数値データ） .pngファイル （スペクトル図） .jpgファイル （撮影画像） metadata.json メタデータ（json形式） metadata.csv メタデータ（csv形式） | 微小部蛍光X線分析装置（.csvファイル）から数値データ部およびスペクトルデータの可視化を実施します．また.xlsxファイルからメタデータ（.json形式および.csv形式）を出力します．また、同時にアップロードした加工状態の画像ファイル等も一緒に管理を簡単に行うことが出来ます. | 運用版 | ARIM-R6_NM-228_20241112 | ARIM-R6_NM-228_20241112 | ARIM-R5_NM-228_20240809 | ARIM-R5_NM-228_20240809
有効 |  | NM-229 |  | イオンクロマトグラフシステム | Ion chromatograph | サーモフィッシャーサイエンティフィック(株) | Thermo Fisher Scientific | ICS-1600 | クロマトグラフ | .xlsxファイル （測定条件ファイル） | metadata.json メタデータ（json形式） metadata.csv メタデータ（csv形式） | イオンクロマトグラフシステムの測定条件ファイル(.xlsx)からメタデータ（.json形式および.csv形式）を出力します． | 運用版 | ARIM-R6_NM-229_20241112 | ARIM-R6_NM-229_20241112 | ARIM-R5_NM-229_20240802 | ARIM-R5_NM-229_20240802
有効 |  | NM-230 |  | マルチガス導入グロー放電質量分析システム（VG9000） | Glow Discharge Mass Spectrometer (GD-MS) | サーモフィッシャーサイエンティフィック(株) | Thermo Fisher Scientific | VG9000 | 質量分析 表面分析 | .xlsxファイル （測定条件ファイル） | metadata.json メタデータ（json形式） metadata.csv メタデータ（csv形式） | マルチガス導入グロー放電質量分析システムの測定条件ファイル(.xlsx)からメタデータ（.json形式および.csv形式）を出力します． | 運用版 | ARIM-R6_NM-230_20241112 | ARIM-R6_NM-230_20241112 | ARIM-R5_NM-230_20240804 | ARIM-R5_NM-230_20240804
有効 |  | NM-231 |  | 電界放出形走査電子顕微鏡（JSM-6500F） | Field Emission Scanning Electron Microscope (JSM-6500F) | 日本電子 | JEOL | JSM-6500F | 走査型顕微鏡 | .txtファイル（装置条件ファイル） .jpgファイル等（撮影画像ファイル） | .jpgファイル （SEM画像） metadata.json メタデータ（json形式） metadata.csv メタデータ（csv形式） | SEM画像ファイル（jpgなど）をjpgとして出力します．また.txtファイルのヘッダーからメタデータ（.json形式および.csv形式）を出力します． SEM画像ファイルや測定情報の管理を簡単に行うことができます． | SEM版 | ARIM-R6_NM-231_SEM_20241218 | ARIM-R6_NM-231_SEM_20241218 | ARIM-R5_NM-231_SEM_20240703 | ARIM-R5_NM-231_SEM_20240703
有効 |  | NM-231 |  | 電界放出形走査電子顕微鏡（JSM-6500F） | Field Emission Scanning Electron Microscope (JSM-6500F) | 日本電子 | JEOL | JSM-6500F | 走査型顕微鏡 | zipファイル （スペクトル/測定条件） | .csvファイル （数値データ） .pngファイル （スペクトル図/撮影画像） metadata.json メタデータ（json形式） metadata.csv メタデータ（csv形式） | EDSファイル（.zip）から数値データ部およびEDSスペクトルデータの可視化して撮影画像をjpgとして出力します．またzipフォーマットから選定メタデータ（.json形式および.csv形式）を出力します． | EDS版 | ARIM-R6_NM-231_EDS_20241120 | ARIM-R6_NM-231_EDS_20241120 | ARIM-R5_NM-231_EDS_20240703 | ARIM-R5_NM-231_EDS_20240703
有効 |  | NM-232 |  | 走査電子顕微鏡（JSM-6510） | Scanning Electron Microscope（JSM-6510） | 日本電子株式会社 | JEOL | JSM-6510 | 走査型顕微鏡 | .txtファイル（装置条件ファイル） .jpgファイル等（撮影画像ファイル） | .jpgファイル （SEM画像） metadata.json メタデータ（json形式） metadata.csv メタデータ（csv形式） | SEM画像ファイル（jpgなど）をjpgとして出力します．また.txtファイルのヘッダーからメタデータ（.json形式および.csv形式）を出力します． SEM画像ファイルや測定情報の管理を簡単に行うことができます． | 運用版 | ARIM-R6_NM-232_20241218 | ARIM-R6_NM-232_20241218 | ARIM-R5_NM-232_20240703 | ARIM-R5_NM-232_20240703
有効 |  | NM-233 |  | レーザ元素分析デジタルマイクロスコープ | Laser-Based Elemental Analyzer | 株式会社キーエンス | KEYENCE CORPORATION | EA300 | 表面分析 | 投入ファイル無し | metadata.json メタデータ（json形式） metadata.csv メタデータ（csv形式） | 画像等の入力データを再配置するだけでメタデータの取得などはありません | 運用版 | ARIM-R6_NM-233_20250613 | ARIM-R6_NM-233_20250613
有効 |  | NM-234 |  | フィールドエミッション電子プローブマイクロアナライザー | ield Emission Electron Probe Micro Analyzer (FE-EPMA) | 日本電子株式会社 | JEOL | JXA-iHP200F | 表面分析 | .cndファイル （測定条件ファイル） (.bmpファイル （撮影画像ファイル）) | .pngファイル （マッピング画像） .jpgファイル （X線スキャン画像） metadata.json メタデータ（json形式） metadata.csv メタデータ（csv形式） | EPMAファイルから画像ファイル（.bmp）を出力し、.pngへの可視化を実施します．また測定条件ファイル(.cnd)からメタデータ（.json形式および.csv形式）を出力します． | ライン分析版 | ARIM-R6_NM-234_LINE_20250606 | ARIM-R6_NM-234_LINE_20250606
有効 |  | NM-234 |  | フィールドエミッション電子プローブマイクロアナライザー | ield Emission Electron Probe Micro Analyzer (FE-EPMA) | 日本電子株式会社 | JEOL | JXA-iHP200F | 表面分析 | .cndファイル （測定条件ファイル） (.bmpファイル （撮影画像ファイル）) | .pngファイル （マッピング画像） .jpgファイル （X線スキャン画像） metadata.json メタデータ（json形式） metadata.csv メタデータ（csv形式） | EPMAファイルから画像ファイル（.bmp）を出力し、.pngへの可視化を実施します．また測定条件ファイル(.cnd)からメタデータ（.json形式および.csv形式）を出力します． | マッピング版 | ARIM-R6_NM-234_MAP_20250606 | ARIM-R6_NM-234_MAP_20250606
有効 |  | NM-234 |  | フィールドエミッション電子プローブマイクロアナライザー | ield Emission Electron Probe Micro Analyzer (FE-EPMA) | 日本電子株式会社 | JEOL | JXA-iHP200F | 表面分析 | .cndファイル （測定条件ファイル） (.bmpファイル （撮影画像ファイル）) | .pngファイル （マッピング画像） .jpgファイル （X線スキャン画像） metadata.json メタデータ（json形式） metadata.csv メタデータ（csv形式） | EPMAファイルから画像ファイル（.bmp）を出力し、.pngへの可視化を実施します．また測定条件ファイル(.cnd)からメタデータ（.json形式および.csv形式）を出力します． | 定性分析版 | ARIM-R6_NM-234_Qualitative_20250606 | ARIM-R6_NM-234_Qualitative_20250606
有効 |  | NM-234 |  | フィールドエミッション電子プローブマイクロアナライザー | ield Emission Electron Probe Micro Analyzer (FE-EPMA) | 日本電子株式会社 | JEOL | JXA-iHP200F | 表面分析 | .cndファイル （測定条件ファイル） (.bmpファイル （撮影画像ファイル）) | .pngファイル （マッピング画像） .jpgファイル （X線スキャン画像） metadata.json メタデータ（json形式） metadata.csv メタデータ（csv形式） | EPMAファイルから画像ファイル（.bmp）を出力し、.pngへの可視化を実施します．また測定条件ファイル(.cnd)からメタデータ（.json形式および.csv形式）を出力します． | 定量分析版 | ARIM-R6_NM-234_QA_20250613 | ARIM-R6_NM-234_QA_20250613
有効 |  | NM-234 |  | フィールドエミッション電子プローブマイクロアナライザー | ield Emission Electron Probe Micro Analyzer (FE-EPMA) | 日本電子株式会社 | JEOL | JXA-iHP200F | 表面分析 | .cndファイル （測定条件ファイル） (.bmpファイル （撮影画像ファイル）) | .pngファイル （マッピング画像） .jpgファイル （X線スキャン画像） metadata.json メタデータ（json形式） metadata.csv メタデータ（csv形式） | EPMAファイルから画像ファイル（.bmp）を出力し、.pngへの可視化を実施します．また測定条件ファイル(.cnd)からメタデータ（.json形式および.csv形式）を出力します． | 標準試料測定版 | ARIM-R6_NM-234_STD_20250613 | ARIM-R6_NM-234_STD_20250613
無効 | 2024.03.31：登録削除 | NM-301 | 1 | 広空間・高分解能分析電子顕微鏡 | Analytical transmission electron microscope | 日本電子 | JEOL | JEM-ARM300F | 透過電子顕微鏡 回折・散乱 | .cndファイル （測定条件ファイル） (.bmpファイル （撮影画像ファイル）) | .jpgファイル （スペクトル画像） metadata.json メタデータ（json形式） metadata.csv メタデータ（csv形式） | EPMAファイルから画像ファイル（.bmp）を出力し、.pngへの可視化を実施します．また測定条件ファイル(.cnd)からメタデータ（.json形式および.csv形式）を出力します． | TEM/STEM版 | ARIM-R6_NM-301_TEM-STEM_20241121 | ARIM-R6_NM-301_TEM-STEM_20241121 | ARIM-R5_NM-301_TEM-STEM_20240313 | ARIM-R5_NM-301_TEM-STEM_20240313 | ARIM_NM-301_TEM_20230221 | ARIM_NM-301_TEM_20230221
無効 | 2024.03.31：登録削除 | NM-301 | 1 | 広空間・高分解能分析電子顕微鏡 | Analytical transmission electron microscope | 日本電子 | JEOL | JEM-ARM300F | 透過電子顕微鏡 回折・散乱 | .dm3/4ファイル （スペクトル/測定条件） | .jpgファイル （TEM/STEM/Diffraction画像） .tifファイル （TEM高解像度画像） .csvファイル （数値データ） .pngファイル （スペクトル図） metadata.json メタデータ（json形式） metadata.csv メタデータ（csv形式） | Gatanフォーマット（.dm3ファイル）から数値データ部およびEELSスペクトルデータの可視化を実施します．また.dm3ファイルから選定メタデータ（.json形式および.csv形式）を出力します． | EELS版 | ARIM-R6_NM-301_EELS_20241129 | ARIM-R6_NM-301_EELS_20241129 | ARIM-R5_NM-301_EELS_20240313 | ARIM-R5_NM-301_EELS_20240313 | ARIM_NM-301_EELS_20230222 | ARIM_NM-301_EELS_20230222
有効 |  | NM-302 | 1 | 微細組織三次元マルチスケール解析装置 | Orthogonal FIB-SEM | 日立ハイテク | Hitachi High-Tech | SMF-1000 | 走査型顕微鏡 微小加工装置 | .txtファイル （測定条件ファイル） (.jpg, .png, .bmp, .tiffファイル (画像ファイル)) | .jpgファイル （撮影画像） metadata.json メタデータ（json形式） metadata.csv メタデータ（csv形式） | SEM装置(.txt/.iif/.tif)からメタデータ（.json形式および.csv形式）を出力します．また、同時にアップロードした加工状態のSEM画像ファイル等も一緒に管理を簡単に行うことができます． | SEM版 | ARIM-R6_NM-302_SEM_20241119 | ARIM-R6_NM-302_SEM_20241119 | ARIM-R5_NM-302_SEM_20240312 | ARIM-R5_NM-302_SEM_20240312 | ARIM_NM-302_SEM_20230602 | ARIM_NM-302_SEM_20230602
有効 |  | NM-302 | 1 | 微細組織三次元マルチスケール解析装置 | Orthogonal FIB-SEM | 日立ハイテク | Hitachi High-Tech | SMF-1000 | 走査型顕微鏡 微小加工装置 | .iifファイル （測定条件ファイル） (.jpg, .png, .bmp, .tiffファイル (画像ファイル)) | .jpgファイル （撮影画像） metadata.json メタデータ（json形式） metadata.csv メタデータ（csv形式） | SEM装置(.txt/.iif/.tif)からメタデータ（.json形式および.csv形式）を出力します．また、同時にアップロードした加工状態のSEM画像ファイル等も一緒に管理を簡単に行うことができます． | Cut＆See版 | ARIM-R6_NM-302_Cut-See_20241119 | ARIM-R6_NM-302_Cut-See_20241119 | ARIM-R5_NM-302_Cut&See_20240312 | ARIM-R5_NM-302_Cut&See_20240312 | ARIM_NM-302_Cut&See_20230602 | ARIM_NM-302_Cut&See_20230602
無効 | 2024.03.31：登録削除 | NM-401 | 1 | 300kV収差補正電子顕微鏡 | Analytical apparatus for electron beam sensitive materials | 日本電子 | JEOL | JEM-ARM300F | 透過電子顕微鏡 回折・散乱 | .dm3/4ファイル （画像ファイル/測定条件） | .jpgファイル （TEM/STEM/Diffraction画像） .tifファイル （TEM高解像度画像） metadata.json メタデータ（json形式） metadata.csv メタデータ（csv形式） | gatanフォーマットファイル（.dm3/.dm4）からTEM/STEM/Diffraction画像をjpgとして出力します．またgatanフォーマットから選定メタデータ（.json形式および.csv形式）を出力します． TEM画像ファイルや測定情報の管理を簡単に行うことができます． | TEM/STEM版 | ARIM-R6_NM-401_TEM-STEM_20241121 | ARIM-R6_NM-401_TEM-STEM_20241121 | ARIM-R5_NM-401_TEM-STEM_20240313 | ARIM-R5_NM-401_TEM-STEM_20240313 | ARIM_NM-401_TEM_20230221 | ARIM_NM-401_TEM_20230221
無効 | 2024.03.31：登録削除 | NM-401 | 1 | 300kV収差補正電子顕微鏡 | Analytical apparatus for electron beam sensitive materials | 日本電子 | JEOL | JEM-ARM300F | 透過電子顕微鏡 回折・散乱 | .dm3/4ファイル （スペクトル/測定条件） | .jpgファイル （TEM/STEM/Diffraction画像） .tifファイル （TEM高解像度画像） .csvファイル （数値データ） .pngファイル （スペクトル図） metadata.json メタデータ（json形式） metadata.csv メタデータ（csv形式） | Gatanフォーマット（.dm3ファイル）から数値データ部およびEELSスペクトルデータの可視化を実施します．また.dm3ファイルから選定メタデータ（.json形式および.csv形式）を出力します． | EELS版 | ARIM-R6_NM-401_EELS_20241129 | ARIM-R6_NM-401_EELS_20241129 | ARIM-R5_NM-401_EELS_20240313 | ARIM-R5_NM-401_EELS_20240313 | ARIM_NM-401_EELS_20230222 | ARIM_NM-401_EELS_20230222
無効 | 2024.03.31：登録削除 | NM-402 | 1 | 単原子分析電子顕微鏡 | Atomic-resolution analytical electron microscope | 日本エフイー・アイ | FEI | FEI Titan Cubed | 透過電子顕微鏡 回折・散乱 | .dm3/4ファイル （画像ファイル/測定条件） | .jpgファイル （TEM/STEM/Diffraction画像） .tifファイル （TEM高解像度画像） metadata.json メタデータ（json形式） metadata.csv メタデータ（csv形式） | gatanフォーマットファイル（.dm3/.dm4）からTEM/STEM/Diffraction画像をjpgとして出力します．またgatanフォーマットから選定メタデータ（.json形式および.csv形式）を出力します． TEM画像ファイルや測定情報の管理を簡単に行うことができます． | TEM/STEM版 | ARIM-R6_NM-402_TEM-STEM_20241121 | ARIM-R6_NM-402_TEM-STEM_20241121 | ARIM-R5_NM-402_TEM-STEM_20240313 | ARIM-R5_NM-402_TEM-STEM_20240313 | ARIM_NM-402_TEM_20230216 | ARIM_NM-402_TEM_20230216
無効 | 2024.03.31：登録削除 | NM-402 | 1 | 単原子分析電子顕微鏡 | Atomic-resolution analytical electron microscope | 日本エフイー・アイ | FEI | FEI Titan Cubed | 透過電子顕微鏡 回折・散乱 | .dm3/4ファイル （スペクトル/測定条件） | .jpgファイル （TEM/STEM/Diffraction画像） .tifファイル （TEM高解像度画像） .csvファイル （数値データ） .pngファイル （スペクトル図） metadata.json メタデータ（json形式） metadata.csv メタデータ（csv形式） | Gatanフォーマット（.dm3ファイル）から数値データ部およびEELSスペクトルデータの可視化を実施します．また.dm3ファイルから選定メタデータ（.json形式および.csv形式）を出力します． | EELS版 | ARIM-R6_NM-402_EELS_20241129 | ARIM-R6_NM-402_EELS_20241129 | ARIM-R5_NM-402_EELS_20240313 | ARIM-R5_NM-402_EELS_20240313 | ARIM_NM-402_EELS_20230217 | ARIM_NM-402_EELS_20230217
有効 |  | NM-403 | 1 | TEM試料自動作製FIB-SEM複合装置 | FIB-SEM combined apparatus for automatic preparation of TEM specimens | 日立ハイテク | Hitachi High-Tech | NX5000 | 微小加工装置 走査型顕微鏡 | .jpgファイル （画像ファイル） .txtファイル （撮影情報ファイル） | .jpgファイル （撮影画像） metadata.json メタデータ（json形式） metadata.csv メタデータ（csv形式） | SEM装置(.txtファイル)からメタデータ（.json形式および.csv形式）を出力します．また、同時にアップロードした加工状態のSEM画像ファイル等も一緒に管理を簡単に行うことができます． | 運用版 | ARIM-R6_NM-403_20241119 | ARIM-R6_NM-403_20241119 | ARIM-R5_NM-403_20240312 | ARIM-R5_NM-403_20240312 | ARIM_NM-403_20230405 | ARIM_NM-403_20230405
有効 |  | NM-404 | 1 | 無損傷電子顕微鏡試料薄片化装置 | Damage-less TEM specimen milling apparatus | フィッシオーネ | Fischione | Model 1040 Nanomill | 微小加工装置 | .tifファイル （画像ファイル） .xmlファイル （測定条件ファイル） | .jpgファイル （撮影画像） metadata.json メタデータ（json形式） metadata.csv メタデータ（csv形式） | ナノミル装置(.xmlファイル)からメタデータ（.json形式および.csv形式）を出力します．また、同時にアップロードした加工状態の画像ファイル等も一緒に管理を簡単に行うことができます． | 運用版 | ARIM-R6_NM-404_20241129 | ARIM-R6_NM-404_20241129 | ARIM-R5_NM-404_20240308 | ARIM-R5_NM-404_20240308 | ARIM_NM-404_20230502 | ARIM_NM-404_20230502
無効 | 2023.2.1登録解除 | NM-405 | 0 | 冷陰極電界放出形ローレンツ電子顕微鏡 | Cold-FEG Lorentz microscope | 日立ハイテクノロジーズ | Hitachi High-Technologies Corporation | HF-3000L | 電子顕微鏡 | 指定解除 |  |  | 指定解除
無効 | 2023.2.1登録解除 | NM-406 | 0 | 冷陰極電界放出形電子顕微鏡 | Cold-FEG transmission electron microscope | 日立ハイテクノロジーズ | Hitachi High-Technologies Corporation | HF-3000S | 電子顕微鏡 | 指定解除 |  |  | 指定解除
有効 |  | NM-407 | 1 | セラミックス試料作製装置群 | Ceramics sample preparation facilities | ガタン 日立ハイテク 真空デバイス マルトー TECHNOORG-LINDA | Gatan Hitachi High-Tech Vacuum Device Maruto TECHNOORG-LINDA | 695PIPS II（精密イオン研磨装置） 656 DimpleGrinder（ディンプルグラインダ） TM4000Plus II（卓上SEM） VES-30T（マルチコーター） ML-180 DoctorLap（卓上研磨機） MS2 MICROSAW（小型精密切断器） | 微小加工装置 | .jpgファイル （画像ファイル） | .jpegファイル （撮影画像） | セラミックス試料作製装置（.jpg）からTEM画像をjpegとして出力します． TEM画像ファイルや測定情報の管理を簡単に行うことができます． | 運用版 | ARIM-R6_NM-407_20241120 | ARIM-R6_NM-407_20241120 | ARIM-R5_NM-407_20240319 | ARIM-R5_NM-407_20240319 | ARIM_NM-407_20230609 | ARIM_NM-407_20230609
無効 | 2024.03.31：登録削除 | NM-408 | 1 | 200kV透過電子顕微鏡 | 200kV transmission electron microscope | 日本エフイー・アイ | FEI | Talos F200X G2 | 透過電子顕微鏡 回折・散乱 | .emdファイル （画像/測定条件） | .jpgファイル （TEM/STEM画像） metadata.json メタデータ（json形式） metadata.csv メタデータ（csv形式） | veloxフォーマットファイル（.emd）からTEM/STEM/Diffraction画像をjpgとして出力します．またemdフォーマットから選定メタデータ（.json形式および.csv形式）を出力します． TEM画像ファイルや測定情報の管理を簡単に行うことができます． | Velox TEM/STEM版 | ARIM-R6_NM-408_Velox-TEM-STEM_20241202 | ARIM-R6_NM-408_Velox-TEM-STEM_20241202 | ARIM-R5_NM-408_Velox-TEM-STEM_20240311 | ARIM-R5_NM-408_Velox-TEM-STEM_20240311 | ARIM_NM-408_Velox_20230525 | ARIM_NM-408_Velox_20230525
無効 |  | NM-501 | 1 | 実動環境対応物理分析電子顕微鏡 | Real working environment physical characterization TEM | 日本電子 | JEOL | JEM-ARM200F-G | 透過電子顕微鏡 回折・散乱 | .dm3/4ファイル （画像ファイル/測定条件） | .jpgファイル （TEM/STEM/Diffraction画像） .tifファイル （TEM高解像度画像） metadata.json メタデータ（json形式） metadata.csv メタデータ（csv形式） | gatanフォーマットファイル（.dm3/.dm4）からTEM/STEM/Diffraction画像をjpgとして出力します．またgatanフォーマットから選定メタデータ（.json形式および.csv形式）を出力します． TEM画像ファイルや測定情報の管理を簡単に行うことができます． | TEM/STEM版 | ARIM-R6_NM-501_TEM-STEM_20241121 | ARIM-R6_NM-501_TEM-STEM_20241121 | ARIM-R5_NM-501_TEM-STEM_20240313 | ARIM-R5_NM-501_TEM-STEM_20240313 | ARIM_NM-501_TEM_20230221 | ARIM_NM-501_TEM_20230221
無効 |  | NM-501 | 1 | 実動環境対応物理分析電子顕微鏡 | Real working environment physical characterization TEM | 日本電子 | JEOL | JEM-ARM200F-G | 透過電子顕微鏡 回折・散乱 | .dm3/4ファイル （スペクトル/測定条件） | .jpgファイル （TEM/STEM/Diffraction画像） .tifファイル （TEM高解像度画像） .csvファイル （数値データ） .pngファイル （スペクトル図） metadata.json メタデータ（json形式） metadata.csv メタデータ（csv形式） | Gatanフォーマット（.dm3ファイル）から数値データ部およびEELSスペクトルデータの可視化を実施します．また.dm3ファイルから選定メタデータ（.json形式および.csv形式）を出力します． | EELS版 | ARIM-R6_NM-501_EELS_20241129 | ARIM-R6_NM-501_EELS_20241129 | ARIM-R5_NM-501_EELS_20240313 | ARIM-R5_NM-501_EELS_20240313 | ARIM_NM-501_EELS_20230222 | ARIM_NM-501_EELS_20230222
無効 |  | NM-501 | 1 | 実動環境対応物理分析電子顕微鏡 | Real working environment physical characterization TEM | 日本電子 | JEOL | JEM-ARM200F-G | 透過電子顕微鏡 回折・散乱 | zipファイル （スペクトル/測定条件） | .csvファイル （数値データ） .pngファイル （スペクトル図/撮影画像） metadata.json メタデータ（json形式） metadata.csv メタデータ（csv形式） | EDSファイル（.zip）から数値データ部およびEDSスペクトルデータの可視化して撮影画像をjpgとして出力します．またzipフォーマットから選定メタデータ（.json形式および.csv形式）を出力します． | EDS版 | ARIM-R6_NM-501_EDS_20241120 | ARIM-R6_NM-501_EDS_20241120 | ARIM-R5_NM-501_EDS_20240311 | ARIM-R5_NM-501_EDS_20240311 | ARIM_NM-501_EDS_20231204 | ARIM_NM-501_EDS_20231204
有効 |  | NM-502 | 1 | 実動環境対応電子線ホログラフィー電子顕微鏡 | Real working environmental electron holography microscope | 日本電子 | JEOL | JEM-ARM200F-B | 透過電子顕微鏡 回折・散乱 | .dm3/4ファイル （画像ファイル/測定条件） | .jpgファイル （TEM/STEM/Diffraction画像） .tifファイル （TEM高解像度画像） metadata.json メタデータ（json形式） metadata.csv メタデータ（csv形式） | gatanフォーマットファイル（.dm3/.dm4）からTEM/STEM/Diffraction画像をjpgとして出力します．またgatanフォーマットから選定メタデータ（.json形式および.csv形式）を出力します． TEM画像ファイルや測定情報の管理を簡単に行うことができます． | TEM/STEM版 | ARIM-R6_NM-502_TEM-STEM_20241121 | ARIM-R6_NM-502_TEM-STEM_20241121 | ARIM-R5_NM-502_TEM-STEM_20240313 | ARIM-R5_NM-502_TEM-STEM_20240313 | ARIM_NM-502_TEM_20230221 | ARIM_NM-502_TEM_20230221
有効 |  | NM-502 | 1 | 実動環境対応電子線ホログラフィー電子顕微鏡 | Real working environmental electron holography microscope | 日本電子 | JEOL | JEM-ARM200F-B | 透過電子顕微鏡 回折・散乱 | .dm3/4ファイル （スペクトル/測定条件） | .csvファイル （数値データ） .pngファイル （スペクトル図） metadata.json メタデータ（json形式） metadata.csv メタデータ（csv形式） | Gatanフォーマット（.dm3ファイル）から数値データ部およびEELSスペクトルデータの可視化を実施します．また.dm3ファイルから選定メタデータ（.json形式および.csv形式）を出力します． | EELS版 | ARIM-R6_NM-502_EELS_20241129 | ARIM-R6_NM-502_EELS_20241129 | ARIM-R5_NM-502_EELS_20240313 | ARIM-R5_NM-502_EELS_20240313 | ARIM_NM-502_EELS_20230222 | ARIM_NM-502_EELS_20230222
有効 |  | NM-502 | 1 | 実動環境対応電子線ホログラフィー電子顕微鏡 | Real working environmental electron holography microscope | 日本電子 | JEOL | JEM-ARM200F-B | 透過電子顕微鏡 回折・散乱 | zipファイル （スペクトル/測定条件） | .csvファイル （数値データ） .pngファイル （スペクトル図/撮影画像） metadata.json メタデータ（json形式） metadata.csv メタデータ（csv形式） | EDSファイル（.zip）から数値データ部およびEDSスペクトルデータの可視化して撮影画像をjpgとして出力します．またzipフォーマットから選定メタデータ（.json形式および.csv形式）を出力します． | EDS版 | ARIM-R6_NM-502_EDS_20241120 | ARIM-R6_NM-502_EDS_20241120 | ARIM-R5_NM-502_EDS_20240311 | ARIM-R5_NM-502_EDS_20240311 | ARIM_NM-502_EDS_20231204 | ARIM_NM-502_EDS_20231204
有効 |  | NM-503 | 1 | 200kV電界放出形透過電子顕微鏡（JEM-2100F1） | 200kV field emission transmission electron microscope | 日本電子 | JEOL | JEM-2100F1 | 透過電子顕微鏡 回折・散乱 | .dm3/4ファイル （画像ファイル/測定条件） | .jpgファイル （TEM/STEM/Diffraction画像） .tifファイル （TEM高解像度画像） metadata.json メタデータ（json形式） metadata.csv メタデータ（csv形式） | gatanフォーマットファイル（.dm3/.dm4）からTEM/STEM/Diffraction画像をjpgとして出力します．またgatanフォーマットから選定メタデータ（.json形式および.csv形式）を出力します． TEM画像ファイルや測定情報の管理を簡単に行うことができます． | TEM/STEM版 | ARIM-R6_NM-503_TEM-STEM_20241121 | ARIM-R6_NM-503_TEM-STEM_20241121 | ARIM-R5_NM-503_TEM-STEM_20240313 | ARIM-R5_NM-503_TEM-STEM_20240313 | ARIM_NM-503_TEM_20230221 | ARIM_NM-503_TEM_20230221
有効 |  | NM-503 | 1 | 200kV電界放出形透過電子顕微鏡（JEM-2100F1） | 200kV field emission transmission electron microscope | 日本電子 | JEOL | JEM-2100F1 | 透過電子顕微鏡 回折・散乱 | .dm3/4ファイル （スペクトル/測定条件） | .csvファイル （数値データ） .pngファイル （スペクトル図） metadata.json メタデータ（json形式） metadata.csv メタデータ（csv形式） | Gatanフォーマット（.dm3ファイル）から数値データ部およびEELSスペクトルデータの可視化を実施します．また.dm3ファイルから選定メタデータ（.json形式および.csv形式）を出力します． | EELS版 | ARIM-R6_NM-503_EELS_20241129 | ARIM-R6_NM-503_EELS_20241129 | ARIM-R5_NM-503_EELS_20240313 | ARIM-R5_NM-503_EELS_20240313 | ARIM_NM-503_EELS_20230222 | ARIM_NM-503_EELS_20230222
有効 |  | NM-503 | 1 | 200kV電界放出形透過電子顕微鏡（JEM-2100F1） | 200kV field emission transmission electron microscope | 日本電子 | JEOL | JEM-2100F1 | 透過電子顕微鏡 回折・散乱 | zipファイル （スペクトル/測定条件） | .csvファイル （数値データ） .pngファイル （スペクトル図/撮影画像） metadata.json メタデータ（json形式） metadata.csv メタデータ（csv形式） | EDSファイル（.zip）から数値データ部およびEDSスペクトルデータの可視化して撮影画像をjpgとして出力します．またzipフォーマットから選定メタデータ（.json形式および.csv形式）を出力します． | EDS版 | ARIM-R6_NM-503_EDS_20241120 | ARIM-R6_NM-503_EDS_20241120 | ARIM-R5_NM-503_EDS_20240311 | ARIM-R5_NM-503_EDS_20240311 | ARIM_NM-503_EDS_20231204 | ARIM_NM-503_EDS_20231204
無効 |  | NM-503 | 1 | 200kV電界放出形透過電子顕微鏡 | 200kV field emission transmission electron microscope | 日本電子 | JEOL | JEM-2100F1 | 透過電子顕微鏡 回折・散乱 | .dm3, .dm4ファイル （画像/測定条件） | .jpgファイル （TEM/STEM/Diffraction画像） .tifファイル （TEM高解像度画像） metadata.json メタデータ（json形式） metadata.csv メタデータ（csv形式） | gatanフォーマットファイル（.dm3/.dm4）からTEM/STEM/Diffraction画像をjpgとして出力します．またgatanフォーマットから選定メタデータ（.json形式および.csv形式）を出力します． TEM画像ファイルや測定情報の管理を簡単に行うことができます． | 4Ddiffraction対応版 |  |  | NM-503運用版にて対応済のため実装スキップ |  | ARIM_NM-503_TEM_20230623 | ARIM_NM-503_TEM_20230623
有効 |  | NM-504 | 1 | 200kV電界放出形透過電子顕微鏡（JEM-2100F2） | 200kV field emission transmission electron microscope | 日本電子 | JEOL | JEM-2100F2 | 透過電子顕微鏡 回折・散乱 | .dm3/4ファイル （画像ファイル/測定条件） | .jpgファイル （TEM/STEM/Diffraction画像） .tifファイル （TEM高解像度画像） metadata.json メタデータ（json形式） metadata.csv メタデータ（csv形式） | gatanフォーマットファイル（.dm3/.dm4）からTEM/STEM/Diffraction画像をjpgとして出力します．またgatanフォーマットから選定メタデータ（.json形式および.csv形式）を出力します． TEM画像ファイルや測定情報の管理を簡単に行うことができます． | TEM/STEM版 | ARIM-R6_NM-504_TEM-STEM_20241121 | ARIM-R6_NM-504_TEM-STEM_20241121 | ARIM-R5_NM-504_TEM-STEM_20240313 | ARIM-R5_NM-504_TEM-STEM_20240313 | ARIM_NM-504_TEM_20230221 | ARIM_NM-504_TEM_20230221
有効 |  | NM-504 | 1 | 200kV電界放出形透過電子顕微鏡（JEM-2100F2） | 200kV field emission transmission electron microscope | 日本電子 | JEOL | JEM-2100F2 | 透過電子顕微鏡 回折・散乱 | .dm3/4ファイル （スペクトル/測定条件） | .csvファイル （数値データ） .pngファイル （スペクトル図） metadata.json メタデータ（json形式） metadata.csv メタデータ（csv形式） | Gatanフォーマット（.dm3ファイル）から数値データ部およびEELSスペクトルデータの可視化を実施します．また.dm3ファイルから選定メタデータ（.json形式および.csv形式）を出力します． | EELS版 | ARIM-R6_NM-504_EELS_20241129 | ARIM-R6_NM-504_EELS_20241129 | ARIM-R5_NM-504_EELS_20240313 | ARIM-R5_NM-504_EELS_20240313 | ARIM_NM-504_EELS_20230222 | ARIM_NM-504_EELS_20230222
有効 |  | NM-504 | 1 | 200kV電界放出形透過電子顕微鏡（JEM-2100F2） | 200kV field emission transmission electron microscope | 日本電子 | JEOL | JEM-2100F2 | 透過電子顕微鏡 回折・散乱 | zipファイル （スペクトル/測定条件） | .csvファイル （数値データ） .pngファイル （スペクトル図/撮影画像） metadata.json メタデータ（json形式） metadata.csv メタデータ（csv形式） | EDSファイル（.zip）から数値データ部およびEDSスペクトルデータの可視化して撮影画像をjpgとして出力します．またzipフォーマットから選定メタデータ（.json形式および.csv形式）を出力します． | EDS版 | ARIM-R6_NM-504_EDS_20241120 | ARIM-R6_NM-504_EDS_20241120 | ARIM-R5_NM-504_EDS_20240311 | ARIM-R5_NM-504_EDS_20240311 | ARIM_NM-504_EDS_20231204 | ARIM_NM-504_EDS_20231204
有効 |  | NM-505 | 1 | 200kV透過電子顕微鏡 | 200kV transmission electron microscope | 日本電子 | JEOL | JEM-2100 | 透過電子顕微鏡 回折・散乱 | .dm3/4ファイル （画像ファイル/測定条件） | .jpgファイル （TEM/STEM/Diffraction画像） .tifファイル （TEM高解像度画像） metadata.json メタデータ（json形式） metadata.csv メタデータ（csv形式） | gatanフォーマットファイル（.dm3/.dm4）からTEM/STEM/Diffraction画像をjpgとして出力します．またgatanフォーマットから選定メタデータ（.json形式および.csv形式）を出力します． TEM画像ファイルや測定情報の管理を簡単に行うことができます． | TEM/STEM版 | ARIM-R6_NM-505_TEM-STEM_20241121 | ARIM-R6_NM-505_TEM-STEM_20241121 | ARIM-R5_NM-505_TEM-STEM_20240313 | ARIM-R5_NM-505_TEM-STEM_20240313 | ARIM_NM-505_TEM_20230221 | ARIM_NM-505_TEM_20230221
無効 |  | NM-506 | 0 | 2軸傾斜バイアス印加・加熱TEM試料ホルダー | Double-tilt bias and heating TEM holder | DENSsolutions | DENSsolutions | Lightning | 透過電子顕微鏡 | 対象外
無効 |  | NM-507 | 0 | 2軸傾斜液体窒素冷却TEM試料ホルダー | Double-tilt LN2 cryo TEM holder | Gatan | Gatan | Gatan 636 | 透過電子顕微鏡 | 対象外
無効 | 2025/10/31登録削除 | NM-508 | 0 | 走査型電子顕微鏡 | Field emission scanning electron microscope | 日本電子 | JEOL | JSM-7000F | 走査型顕微鏡 | .txtファイル（装置条件ファイル） .tifファイル等（撮影画像ファイル） | .jpgファイル （SEM画像） metadata.json メタデータ（json形式） metadata.csv メタデータ（csv形式） | SEM装置(.txtファイル)からメタデータ（.json形式および.csv形式）を出力します．また、同時にアップロードした加工状態のSEM画像ファイル等も一緒に管理を簡単に行うことができます． | 運用版 | ARIM-R6_NM-508_20241218 | ARIM-R6_NM-508_20241218 | ARIM-R5_NM-508_20240313 | ARIM-R5_NM-508_20240313 | ARIM_NM-508_20230901 | ARIM_NM-508_20230901
有効 |  | NM-509 | 1 | デュアルビーム加工観察装置 | Dual Beam system | 日立ハイテクノロジーズ | Hitachi High-Technologies | NB5000 | 微小加工装置 走査型顕微鏡 | .jpgファイル （画像ファイル） .txtファイル （撮影情報ファイル） | .jpgファイル （撮影画像） metadata.json メタデータ（json形式） metadata.csv メタデータ（csv形式） | SEM装置(.txtファイル)からメタデータ（.json形式および.csv形式）を出力します．また、同時にアップロードした加工状態のSEM画像ファイル等も一緒に管理を簡単に行うことができます． | 運用版 | ARIM-R6_NM-509_20241119 | ARIM-R6_NM-509_20241119 | ARIM-R5_NM-509_20240312 | ARIM-R5_NM-509_20240312 | ARIM_NM-509_20230609 | ARIM_NM-509_20230609
有効 |  | NM-510 | 1 | FIB加工装置（JIB-4000） | Focused Ion Beam systems | 日本電子 | JEOL | JIB-4000 | 微小加工装置 | .tif, .bmpファイル （画像ファイル） .txtファイル （撮影情報ファイル） | .jpgファイル （撮影画像） metadata.json メタデータ（json形式） metadata.csv メタデータ（csv形式） | 複合ビーム加工観察装置(.txtファイル)からメタデータ（.json形式および.csv形式）を出力します．また、同時にアップロードした加工状態のSEM画像ファイル（.bmp）等も一緒に管理を簡単に行うことができます． | 運用版 | ARIM-R6_NM-510_20241120 | ARIM-R6_NM-510_20241120 | ARIM-R5_NM-510_20240312 | ARIM-R5_NM-510_20240312 | ARIM_NM-510_20230609 | ARIM_NM-510_20230609
有効 |  | NM-511 | 1 | FIB加工装置（JEM-9320FIB） | Focused Ion Beam systems | 日本電子 | JEOL | JEM-9320FIB | 微小加工装置 | .tif, .bmpファイル （画像ファイル） .txtファイル （撮影情報ファイル） | .jpgファイル （撮影画像） metadata.json メタデータ（json形式） metadata.csv メタデータ（csv形式） | 複合ビーム加工観察装置(.txtファイル)からメタデータ（.json形式および.csv形式）を出力します．また、同時にアップロードした加工状態のSEM画像ファイル（.bmp）等も一緒に管理を簡単に行うことができます． | 運用版 | ARIM-R6_NM-511_20241120 | ARIM-R6_NM-511_20241120 | ARIM-R5_NM-511_20240312 | ARIM-R5_NM-511_20240312 | ARIM_NM-511_20230609 | ARIM_NM-511_20230609
有効 |  | NM-512 | 1 | FIB加工装置（JEM-9310FIB） | Focused Ion Beam systems | 日本電子 | JEOL | JEM-9310FIB | 微小加工装置 | .tif, .bmpファイル （画像ファイル） .txtファイル （撮影情報ファイル） | .jpgファイル （撮影画像） metadata.json メタデータ（json形式） metadata.csv メタデータ（csv形式） | 複合ビーム加工観察装置(.txtファイル)からメタデータ（.json形式および.csv形式）を出力します．また、同時にアップロードした加工状態のSEM画像ファイル（.bmp）等も一緒に管理を簡単に行うことができます． | 運用版 | ARIM-R6_NM-512_20241120 | ARIM-R6_NM-512_20241120 | ARIM-R5_NM-512_20240312 | ARIM-R5_NM-512_20240312 | ARIM_NM-512_20230609 | ARIM_NM-512_20230609
有効 |  | NM-513 | 1 | ピックアップシステム | Pick-up System |  |  |  | 微小加工装置 | (.xlsxファイル （測定条件ファイル）) (.jpgファイル （撮影画像ファイル）) | .jpegファイル （撮影画像） metadata.json メタデータ（json形式） metadata.csv メタデータ（csv形式） | ピックアップシステムから撮影画像（.jpg）を登録します．また.xlsxファイルから選定メタデータ（.json形式および.csv形式）を出力します． | 運用版 | ARIM-R6_NM-513_20241120 | ARIM-R6_NM-513_20241120 | ARIM-R5_NM-513_20240319 | ARIM-R5_NM-513_20240319 | ARIM_NM-513_20230602 | ARIM_NM-513_20230602
有効 |  | NM-514 | 1 | ウルトラミクロトーム | Ultramicrotome | ライカマイクロシステムズ | Leica Microsystems | Leica EM UC6 | 微小加工装置 | .jpgファイル （撮影画像ファイル） | .jpegファイル （撮影画像） | ウルトラミクロトームから撮影画像（.jpgファイル）を登録します． 複数ファイルの一括処理が可能. | 運用版 | ARIM-R6_NM-514_20241120 | ARIM-R6_NM-514_20241120 | ARIM-R5_NM-514_20240319 | ARIM-R5_NM-514_20240319 | ARIM_NM-514_20230809 | ARIM_NM-514_20230809
無効 |  | NM-515 | 0 | 電子線トモグラフィー解析システム | Electron tomography analysis system |  |  |  | 透過電子顕微鏡
有効 |  | NM-516 | 1 | TEM試料作製装置群 | TEM sample preparation apparatus | Gatan Gatan Gatan 日本電子 BEUHLER Allied 日本電子 日本電子 日本電子 日本レーザー電子 真空デバイス Gatan マルトー マルトー Gatan | Gatan Gatan Gatan JEOL BEUHLER Allied JEOL JEOL JEOL Nippon Laser & Electronics Vacuum Device Gatan Maruto Maruto Gatan | Dimple Grinder(Model 656) PIPS II(Model 695) PIPS(Model 691) Ion Slicer(EM-09100IS) ISOMET Multiprep Carbon coater(JEC-560) Platinum coater(JFC-1600) Au coater(JFC-1500) Osmium coater(NL-OPC80A) Osmium coater(HPC-1SW) PECS(Model 682) Flat Polisher(ML-150L) Flat Polisher(ML-150P) Disc Cutter(Model 601) | 微小加工装置 | (.jpgファイル (撮影情報ファイル)) | .jpgファイル （撮影画像） | TEMの試料加工のプロセスをデータ登録段階で記録します。その時に撮影したSEM画像をアップロードして加工記録と仕上がりの記録を残します。 | 運用版 | ARIM-R6_NM-516_20241120 | ARIM-R6_NM-516_20241120 | ARIM-R5_NM-516_20240319 | ARIM-R5_NM-516_20240319 | ARIM_NM-516_20230809 | ARIM_NM-516_20230809
有効 |  | NM-517 |  | FIB/SEM精密微細加工装置（Helios 650） | FIB/SEM microfabrication instrument | サーモフィッシャーサイエンティフィック | Thermo Fisher Scientific | Helios 650 | 微小加工装置 走査型顕微鏡 | .tifファイル （撮影画像/測定条件） | .jpgファイル （撮影画像） metadata.json メタデータ（json形式） metadata.csv メタデータ（csv形式） | FIB/SEM精密微細加工装置(.tifファイル)からメタデータ（.json形式および.csv形式）を出力します．また、同時にアップロードした加工状態のSEM画像ファイル（.jpg）等も一緒に管理を簡単に行うことができます． | 運用版 | ARIM-R6_NM-517_20241120 | ARIM-R6_NM-517_20241120 | ARIM-R5_NM-517_20240412 | ARIM-R5_NM-517_20240412
無効 | 2024.10.31削除 | NM-601 | 1 | 電子ビーム描画装置 [ELS-F125] | EB Lithography [ELS-F125] | エリオニクス | Elionix | ELS-F125 | リソグラフィ | .xlsxファイル（PDL様式） ・構造化は行いませんが、プロセスにかかるSEM画像、光学顕微鏡像などをアップロードすることは可能 | metadata.json メタデータ（json形式） metadata.csv メタデータ（csv形式） | PDLファイルから微細加工のプロセスメタデータ（.json形式および.csv形式）を出力します． また、同時にアップロードした加工状態のSEM画像ファイル等も一緒に管理を簡単に行うことができます． | 運用版 | ARIM-R6_NM-601_20250130 | ARIM-R6_NM-601_20250130 | ARIM-R5_NM-601_20240314 | ARIM-R5_NM-601_20240314 | ARIM_NM-601_20230308 | ARIM_NM-601_20230308
無効 |  | NM-602 | 0 | 100kV電子ビーム描画装置 | 100kV-EB Writer | エリオニクス | Elionix | ELS-7000 | リソグラフィ |  |  |  | 指定解除
有効 |  | NM-603 | 1 | レーザー描画装置 [DWL66+] | Laser Lithography [DWL66+] | ハイデルベルグ・インストルメンツ | HEIDELBERG INSTRUMENT | DWL66+ | リソグラフィ | .xlsxファイル（PDL様式） ・構造化は行いませんが、プロセスにかかるSEM画像、光学顕微鏡像などをアップロードすることは可能 | metadata.json メタデータ（json形式） metadata.csv メタデータ（csv形式） | PDLファイルから微細加工のプロセスメタデータ（.json形式および.csv形式）を出力します． また、同時にアップロードした加工状態のSEM画像ファイル等も一緒に管理を簡単に行うことができます． | 運用版 | ARIM-R6_NM-603_20250130 | ARIM-R6_NM-603_20250130 | ARIM-R5_NM-603_20240314 | ARIM-R5_NM-603_20240314 | ARIM_NM-603_20230308 | ARIM_NM-603_20230308
有効 |  | NM-604 | 1 | マスクレス露光装置 [DL-1000/NC2P] | Maskless Lithography [DL-1000/NC2P] | ナノシステムソリューションズ | Nanosystem Solutions | DL-1000 / NC2P | リソグラフィ | .xlsxファイル（PDL様式） ・構造化は行いませんが、プロセスにかかるSEM画像、光学顕微鏡像などをアップロードすることは可能 | metadata.json メタデータ（json形式） metadata.csv メタデータ（csv形式） | PDLファイルから微細加工のプロセスメタデータ（.json形式および.csv形式）を出力します． また、同時にアップロードした加工状態のSEM画像ファイル等も一緒に管理を簡単に行うことができます． | 運用版 | ARIM-R6_NM-604_20250130 | ARIM-R6_NM-604_20250130 | ARIM-R5_NM-604_20240314 | ARIM-R5_NM-604_20240314 | ARIM_NM-604_20230308 | ARIM_NM-604_20230308
有効 |  | NM-605 | 1 | 水蒸気プラズマ洗浄装置 [AQ-500 #1] | H2O Plasma Cleaner [AQ-500 #1] | サムコ | Samco | AQ-500 | リソグラフィ 表面処理・洗浄 | .xlsxファイル（PDL様式） ・構造化は行いませんが、プロセスにかかるSEM画像、光学顕微鏡像などをアップロードすることは可能 | metadata.json メタデータ（json形式） metadata.csv メタデータ（csv形式） | PDLファイルから微細加工のプロセスメタデータ（.json形式および.csv形式）を出力します． また、同時にアップロードした加工状態のSEM画像ファイル等も一緒に管理を簡単に行うことができます． | 運用版 | ARIM-R6_NM-605_20250130 | ARIM-R6_NM-605_20250130 | ARIM-R5_NM-605_20240314 | ARIM-R5_NM-605_20240314 | ARIM_NM-605_20230324 | ARIM_NM-605_20230324
有効 |  | NM-606 | 1 | UVオゾンクリーナー [UV-1] | UV Ozone Cleaner [UV-1] | サムコ | samco | UV-1 | リソグラフィ 表面処理・洗浄 | .xlsxファイル（PDL様式） ・構造化は行いませんが、プロセスにかかるSEM画像、光学顕微鏡像などをアップロードすることは可能 | metadata.json メタデータ（json形式） metadata.csv メタデータ（csv形式） | PDLファイルから微細加工のプロセスメタデータ（.json形式および.csv形式）を出力します． また、同時にアップロードした加工状態のSEM画像ファイル等も一緒に管理を簡単に行うことができます． | 運用版 | ARIM-R6_NM-606_20250130 | ARIM-R6_NM-606_20250130 | ARIM-R5_NM-606_20240314 | ARIM-R5_NM-606_20240314 | ARIM_NM-606_20230324 | ARIM_NM-606_20230324
有効 |  | NM-607 | 1 | スパッタ装置 [CFS-4EP-LL #3] | Sputter [CFS-4EP-LL #3] | 芝浦メカトロニクス | SHIBAURA MECHATRONICS | CFS-4EP-LL (i-Miller) | 成膜装置 | .xlsxファイル（PDL様式） ・構造化は行いませんが、プロセスにかかるSEM画像、光学顕微鏡像などをアップロードすることは可能 | metadata.json メタデータ（json形式） metadata.csv メタデータ（csv形式） | PDLファイルから微細加工のプロセスメタデータ（.json形式および.csv形式）を出力します． また、同時にアップロードした加工状態のSEM画像ファイル等も一緒に管理を簡単に行うことができます． | 運用版 | ARIM-R6_NM-607_20250130 | ARIM-R6_NM-607_20250130 | ARIM-R5_NM-607_20240314 | ARIM-R5_NM-607_20240314 | ARIM_NM-607_20230308 | ARIM_NM-607_20230308
有効 |  | NM-608 | 1 | スパッタ装置 [JSP-8000] | Sputter [JSP-8000] | アルバック | ULVAC | j-Sputter | 成膜装置 | .xlsxファイル（PDL様式） ・構造化は行いませんが、プロセスにかかるSEM画像、光学顕微鏡像などをアップロードすることは可能 | metadata.json メタデータ（json形式） metadata.csv メタデータ（csv形式） | PDLファイルから微細加工のプロセスメタデータ（.json形式および.csv形式）を出力します． また、同時にアップロードした加工状態のSEM画像ファイル等も一緒に管理を簡単に行うことができます． | 運用版 | ARIM-R6_NM-608_20250130 | ARIM-R6_NM-608_20250130 | ARIM-R5_NM-608_20240314 | ARIM-R5_NM-608_20240314 | ARIM_NM-608_20230308 | ARIM_NM-608_20230308
有効 |  | NM-609 | 1 | 電子銃型蒸着装置 [ADS-E86] | EB Evaporator [ADS-E86] | アールデック | R-DEC | ADS-E86 | 成膜装置 | .xlsxファイル（PDL様式） ・構造化は行いませんが、プロセスにかかるSEM画像、光学顕微鏡像などをアップロードすることは可能 | metadata.json メタデータ（json形式） metadata.csv メタデータ（csv形式） | PDLファイルから微細加工のプロセスメタデータ（.json形式および.csv形式）を出力します． また、同時にアップロードした加工状態のSEM画像ファイル等も一緒に管理を簡単に行うことができます． | 運用版 | ARIM-R6_NM-609_20250130 | ARIM-R6_NM-609_20250130 | ARIM-R5_NM-609_20240314 | ARIM-R5_NM-609_20240314 | ARIM_NM-609_20230308 | ARIM_NM-609_20230308
有効 |  | NM-610 | 1 | 電子銃型蒸着装置 [RDEB-1206K] | EB Evaporator [RDEB-1206K] | アールデック | R-DEC | RDEB-1206K | 成膜装置 | .xlsxファイル（PDL様式） ・構造化は行いませんが、プロセスにかかるSEM画像、光学顕微鏡像などをアップロードすることは可能 | metadata.json メタデータ（json形式） metadata.csv メタデータ（csv形式） | PDLファイルから微細加工のプロセスメタデータ（.json形式および.csv形式）を出力します． また、同時にアップロードした加工状態のSEM画像ファイル等も一緒に管理を簡単に行うことができます． | 運用版 | ARIM-R6_NM-610_20250130 | ARIM-R6_NM-610_20250130 | ARIM-R5_NM-610_20240314 | ARIM-R5_NM-610_20240314 | ARIM_NM-610_20230308 | ARIM_NM-610_20230308
有効 |  | NM-611 | 1 | 原子層堆積装置 [AD-230LP] | ALD [AD-230LP] | サムコ | Samco | AD-230LP | 成膜装置 | .xlsxファイル（PDL様式） ・構造化は行いませんが、プロセスにかかるSEM画像、光学顕微鏡像などをアップロードすることは可能 | metadata.json メタデータ（json形式） metadata.csv メタデータ（csv形式） | PDLファイルから微細加工のプロセスメタデータ（.json形式および.csv形式）を出力します． また、同時にアップロードした加工状態のSEM画像ファイル等も一緒に管理を簡単に行うことができます． | 運用版 | ARIM-R6_NM-611_PEALD_20250130 | ARIM-R6_NM-611_PEALD_20250130 | ARIM-R5_NM-611_PEALD_20240314 | ARIM-R5_NM-611_PEALD_20240314 | ARIM_NM-611_PEALD_20230308 | ARIM_NM-611_PEALD_20230308
有効 |  | NM-611 | 1 | 原子層堆積装置 [AD-230LP] | ALD [AD-230LP] | サムコ | Samco | AD-230LP | 成膜装置 | .xlsxファイル（PDL様式） ・構造化は行いませんが、プロセスにかかるSEM画像、光学顕微鏡像などをアップロードすることは可能 | metadata.json メタデータ（json形式） metadata.csv メタデータ（csv形式） | PDLファイルから微細加工のプロセスメタデータ（.json形式および.csv形式）を出力します． また、同時にアップロードした加工状態のSEM画像ファイル等も一緒に管理を簡単に行うことができます． | 運用版 | ARIM-R6_NM-611_T-ALD_20250130 | ARIM-R6_NM-611_T-ALD_20250130 | ARIM-R5_NM-611_T-ALD_20240314 | ARIM-R5_NM-611_T-ALD_20240314 | ARIM_NM-611_T-ALD_20230308 | ARIM_NM-611_T-ALD_20230308
有効 |  | NM-612 | 1 | SiNプラズマCVD装置 [PD-220NL] | SiN PECVD [PD-220NL] | サムコ | samco | PD-220NL | 成膜装置 | .xlsxファイル（PDL様式） ・構造化は行いませんが、プロセスにかかるSEM画像、光学顕微鏡像などをアップロードすることは可能 | metadata.json メタデータ（json形式） metadata.csv メタデータ（csv形式） | PDLファイルから微細加工のプロセスメタデータ（.json形式および.csv形式）を出力します． また、同時にアップロードした加工状態のSEM画像ファイル等も一緒に管理を簡単に行うことができます． | 運用版 | ARIM-R6_NM-612_20250130 | ARIM-R6_NM-612_20250130 | ARIM-R5_NM-612_20240314 | ARIM-R5_NM-612_20240314 | ARIM_NM-612_20230308 | ARIM_NM-612_20230308
無効 | 2024.12.31削除 | NM-613 | 2 | 高圧ジェットリフトオフ装置 | Lift-off System | カナメックス | KANAMEX | KLO-150CBU | 表面処理・洗浄
有効 |  | NM-614 | 1 | CCP-RIE装置 [RIE-200NL] | CCP-RIE [RIE-200NL] | サムコ | samco | RIE-200NL | 膜加工・エッチング | .xlsxファイル（PDL様式） ・構造化は行いませんが、プロセスにかかるSEM画像、光学顕微鏡像などをアップロードすることは可能 | metadata.json メタデータ（json形式） metadata.csv メタデータ（csv形式） | PDLファイルから微細加工のプロセスメタデータ（.json形式および.csv形式）を出力します． また、同時にアップロードした加工状態のSEM画像ファイル等も一緒に管理を簡単に行うことができます． | 運用版 | ARIM-R6_NM-614_20250130 | ARIM-R6_NM-614_20250130 | ARIM-R5_NM-614_20240314 | ARIM-R5_NM-614_20240314 | ARIM_NM-614_20230324 | ARIM_NM-614_20230324
有効 |  | NM-615 | 1 | ICP-RIE装置 [RIE-101iPH] | ICP-RIE [RIE-101iPH] | サムコ | samco | RIE-101iPH | 膜加工・エッチング | .xlsxファイル（PDL様式） ・構造化は行いませんが、プロセスにかかるSEM画像、光学顕微鏡像などをアップロードすることは可能 | metadata.json メタデータ（json形式） metadata.csv メタデータ（csv形式） | PDLファイルから微細加工のプロセスメタデータ（.json形式および.csv形式）を出力します． また、同時にアップロードした加工状態のSEM画像ファイル等も一緒に管理を簡単に行うことができます． | 運用版 | ARIM-R6_NM-615_20250130 | ARIM-R6_NM-615_20250130 | ARIM-R5_NM-615_20240314 | ARIM-R5_NM-615_20240314 | ARIM_NM-615_20230324 | ARIM_NM-615_20230324
有効 |  | NM-616 | 1 | シリコンDRIE装置 [ASE-SRE] | Si Deep RIE [ASE-SRE] | 住友精密工業 | Sumitomo Precision Products | MUC-21 ASE-SRE | 膜加工・エッチング | .xlsxファイル（PDL様式） ・構造化は行いませんが、プロセスにかかるSEM画像、光学顕微鏡像などをアップロードすることは可能 | metadata.json メタデータ（json形式） metadata.csv メタデータ（csv形式） | PDLファイルから微細加工のプロセスメタデータ（.json形式および.csv形式）を出力します． また、同時にアップロードした加工状態のSEM画像ファイル等も一緒に管理を簡単に行うことができます． | 運用版 | ARIM-R6_NM-616_20250130 | ARIM-R6_NM-616_20250130 | ARIM-R5_NM-616_20240314 | ARIM-R5_NM-616_20240314 | ARIM_NM-616_20230324 | ARIM_NM-616_20230324
有効 |  | NM-617 | 1 | ICP-RIE装置 [RV-APS-SE] | ICP-RIE [RV-APS-SE] | 住友精密工業 | Sumitomo Precision Products | MUC-21 RV-APS-SE | 膜加工・エッチング | .xlsxファイル（PDL様式） ・構造化は行いませんが、プロセスにかかるSEM画像、光学顕微鏡像などをアップロードすることは可能 | metadata.json メタデータ（json形式） metadata.csv メタデータ（csv形式） | PDLファイルから微細加工のプロセスメタデータ（.json形式および.csv形式）を出力します． また、同時にアップロードした加工状態のSEM画像ファイル等も一緒に管理を簡単に行うことができます． | 運用版 | ARIM-R6_NM-617_20250130 | ARIM-R6_NM-617_20250130 | ARIM-R5_NM-617_20240314 | ARIM-R5_NM-617_20240314 | ARIM_NM-617_20230324 | ARIM_NM-617_20230324
有効 |  | NM-618 | 1 | 原子層エッチング装置 [PlasmaPro 100 ALE] | ALE [PlasmaPro 100 ALE] | オックスフォード・インストゥルメンツ | Oxford Instruments | PlasmaPro 100 Cobra 300 ALE | 膜加工・エッチング | .xlsxファイル（PDL様式） ・構造化は行いませんが、プロセスにかかるSEM画像、光学顕微鏡像などをアップロードすることは可能 | metadata.json メタデータ（json形式） metadata.csv メタデータ（csv形式） | PDLファイルから微細加工のプロセスメタデータ（.json形式および.csv形式）を出力します． また、同時にアップロードした加工状態のSEM画像ファイル等も一緒に管理を簡単に行うことができます． | 運用版 | ARIM-R6_NM-618_20250130 | ARIM-R6_NM-618_20250130 | ARIM-R5_NM-618_20240314 | ARIM-R5_NM-618_20240314 | ARIM_NM-618_20230324 | ARIM_NM-618_20230324
有効 |  | NM-619 | 1 | 赤外線ランプ加熱装置 [RTP-6 #2] | RTA [RTP-6 #2] | アドバンス理工株式会社 | ADVANCE RIKO | RTP-6 | 熱処理・ドーピング | .xlsxファイル（PDL様式） ・構造化は行いませんが、プロセスにかかるSEM画像、光学顕微鏡像などをアップロードすることは可能 | metadata.json メタデータ（json形式） metadata.csv メタデータ（csv形式） | PDLファイルから微細加工のプロセスメタデータ（.json形式および.csv形式）を出力します． また、同時にアップロードした加工状態のSEM画像ファイル等も一緒に管理を簡単に行うことができます． | 運用版 | ARIM-R6_NM-619_20250130 | ARIM-R6_NM-619_20250130 | ARIM-R5_NM-619_20240314 | ARIM-R5_NM-619_20240314 | ARIM_NM-619_20230308 | ARIM_NM-619_20230308
無効 | 2023.1.1登録解除 | NM-620 | 0 | ウエハRTA装置 | Wafer RTA | ハイソル | HiSOL | AccuThermo AW610 | 熱処理・ドーピング
有効 |  | NM-621 | 1 | FE-SEM [S-4800] | FE-SEM [S-4800] | 日立ハイテク | Hitachi High-Tech | S-4800 | 走査型顕微鏡 | .txtファイル（装置条件ファイル） .jpgファイル等（撮影画像ファイル） | .jpgファイル （撮影画像） metadata.json メタデータ（json形式） metadata.csv メタデータ（csv形式） | SEM装置(.txtファイル)からメタデータ（.json形式および.csv形式）を出力します．また、同時にアップロードした加工状態のSEM画像ファイル等も一緒に管理を簡単に行うことができます． | 運用版 | ARIM-R6_NM-621_20241212 | ARIM-R6_NM-621_20241212 | ARIM-R5_NM-621_20240313 | ARIM-R5_NM-621_20240313 | ARIM_NM-621_20230925 | ARIM_NM-621_20230925
有効 |  | NM-622 |  | 走査型プローブ顕微鏡 [Jupiter XR] | SPM [Jupiter XR] | オックスフォード・インストゥルメンツ | Oxford Instruments | Jupiter XR | 走査型顕微鏡 | .h5ファイル （画像データ/スペクトル） .ibwファイル （画像データ/スペクトル） | .csvファイル （数値データ） .pngファイル （撮影画像） metadata.json メタデータ（json形式） metadata.csv メタデータ（csv形式） | 走査型プローブ顕微鏡（.h5/.ibw）から数値データ部および撮影画像をjpgとして出力します．また測定条件ファイル（.h5/.ibw）から選定メタデータ（.json形式および.csv形式）を出力します | 運用版 | ARIM-R6_NM-622_20250107 | ARIM-R6_NM-622_20250107 | ARIM-R5_NM-622_20240229 | ARIM-R5_NM-622_20240229
途中 |  | NM-623 | 3 | レーザー顕微鏡 [LEXT OLS4000] | Laser Microscope [LEXT OLS4000] | オリンパス | OLYMPUS | LEXT OLS4000 | 光学顕微鏡
途中 |  | NM-624 |  | 顕微分光膜厚計 [F54-XY-200-UV] | Optical Film Mapper [F54-XY-200-UV] | フィルメトリクス株式会社 | FILMETRICS | F54-XY-200-UV | 膜厚・粒度測定
途中 |  | NM-625 |  | エリプソメーター [MARY-102FM] | Ellipsometer [MARY-102FM] | ファイブラボ | five Lab | MARY-102FM | 膜厚・粒度測定
途中 |  | NM-626 |  | 触針式プロファイラー [Dektak XT-A #1] | Surface Profilometer [Dektak XT-A #1] | ブルカージャパン | Bruker | Dektak XT-A | 膜厚・粒度測定
途中 |  | NM-627 | 2 | イオンスパッタ | Ion Sputter | 日立ハイテク | Hitachi High-Tech | E-1045 | 成膜装置
途中 |  | NM-628 |  | 薄膜応力測定装置 [FLX-2000-A] | Thin-Film Stress Tester [FLX-2000-A] | 東朋テクノロジー | Toho Technology | FLX-2000-A | 機械特性 成膜装置
途中 |  | NM-629 |  | ダイシングソー [DAD322] | Dicing Saw [DAD322] | ディスコ | DISCO | DAD322 | 組立・パッケージング
途中 |  | NM-630 |  | 室温プローバー [MX-200/B] | Room Temp. Prober [MX-200/B] | ベクターセミコン,アジレント・テクノロジー | Vector Semiconductor,Agilent Technologies | MX-200/B，B1500A | デバイス特性
途中 |  | NM-631 |  | 液体窒素プローバー | LN2 Prober | サーマルブロック,ケースレーインスツルメンツ | Thermal Block,Kiethley Instruments | SB-LN2PS，4200-SCS | デバイス特性
途中 |  | NM-632 |  | ワイヤーボンダー [7476D #2] | Wire Bonder [7476D #2] | ハイソル（West Bond） | HiSOL (West Bond) | 7476D | 組立・パッケージング
有効 |  | NM-633 | 1 | SiO2プラズマCVD装置 [PD-220NL] | SiO2 PECVD [PD-220NL] | サムコ | samco | PD-220NL | 成膜装置 | .xlsxファイル（PDL様式） ・構造化は行いませんが、プロセスにかかるSEM画像、光学顕微鏡像などをアップロードすることは可能 | metadata.json メタデータ（json形式） metadata.csv メタデータ（csv形式） | PDLファイルから微細加工のプロセスメタデータ（.json形式および.csv形式）を出力します． また、同時にアップロードした加工状態のSEM画像ファイル等も一緒に管理を簡単に行うことができます． | 運用版 | ARIM-R6_NM-633_20250130 | ARIM-R6_NM-633_20250130 | ARIM-R5_NM-633_20240314 | ARIM-R5_NM-633_20240314 | ARIM_NM-633_20230308 | ARIM_NM-633_20230308
有効 |  | NM-634 | 1 | 赤外線ランプ加熱装置 [RTP-6 #3] | RTA [RTP-6 #3] | アドバンス理工株式会社 | ADVANCE RIKO | RTP-6 | 熱処理・ドーピング | .xlsxファイル（PDL様式） ・構造化は行いませんが、プロセスにかかるSEM画像、光学顕微鏡像などをアップロードすることは可能 | metadata.json メタデータ（json形式） metadata.csv メタデータ（csv形式） | PDLファイルから微細加工のプロセスメタデータ（.json形式および.csv形式）を出力します． また、同時にアップロードした加工状態のSEM画像ファイル等も一緒に管理を簡単に行うことができます． | 運用版 | ARIM-R6_NM-634_20250130 | ARIM-R6_NM-634_20250130 | ARIM-R5_NM-634_20240314 | ARIM-R5_NM-634_20240314 | ARIM_NM-634_20230308 | ARIM_NM-634_20230308
有効 |  | NM-635 | 1 | 電子ビーム描画装置 [ELS-BODEN100] | EB Lithography [ELS-BODEN100] | 株式会社エリオニクス | ELIONIX INC. | ELS-BODEN100 | リソグラフィ | .xlsxファイル（PDL様式） ・構造化は行いませんが、プロセスにかかるSEM画像、光学顕微鏡像などをアップロードすることは可能 | metadata.json メタデータ（json形式） metadata.csv メタデータ（csv形式） | PDLファイルから微細加工のプロセスメタデータ（.json形式および.csv形式）を出力します． また、同時にアップロードした加工状態のSEM画像ファイル等も一緒に管理を簡単に行うことができます． | 運用版 | ARIM-R6_NM-635_20250130 | ARIM-R6_NM-635_20250130 | ARIM-R5_NM-635_20240314 | ARIM-R5_NM-635_20240314 | ARIM_NM-635_20230308 | ARIM_NM-635_20230308
有効 |  | NM-636 | 1 | マスクレス露光装置 [DL-1000] | Maskless Lithography [DL-1000] | 株式会社ナノシステムソリューションズ | Nano System Solutions Inc. | DL-1000 | リソグラフィ | .xlsxファイル（PDL様式） ・構造化は行いませんが、プロセスにかかるSEM画像、光学顕微鏡像などをアップロードすることは可能 | metadata.json メタデータ（json形式） metadata.csv メタデータ（csv形式） | PDLファイルから微細加工のプロセスメタデータ（.json形式および.csv形式）を出力します． また、同時にアップロードした加工状態のSEM画像ファイル等も一緒に管理を簡単に行うことができます． | 運用版 | ARIM-R6_NM-636_20250130 | ARIM-R6_NM-636_20250130 | ARIM-R5_NM-636_20240314 | ARIM-R5_NM-636_20240314 | ARIM_NM-636_20230308 | ARIM_NM-636_20230308
無効 | 2025.01.31削除 | NM-637 | 1 | マスクアライナー [MA-6] |  | ズース・マイクロテック株式会社 |  | MA-6 |  | .xlsxファイル（PDL様式） ・構造化は行いませんが、プロセスにかかるSEM画像、光学顕微鏡像などをアップロードすることは可能 | metadata.json メタデータ（json形式） metadata.csv メタデータ（csv形式） | PDLファイルから微細加工のプロセスメタデータ（.json形式および.csv形式）を出力します． また、同時にアップロードした加工状態のSEM画像ファイル等も一緒に管理を簡単に行うことができます． | 運用版 | ARIM-R6_NM-637_20250130 | ARIM-R6_NM-637_20250130 | ARIM-R5_NM-637_20240314 | ARIM-R5_NM-637_20240314 | ARIM_NM-637_20230324 | ARIM_NM-637_20230324
有効 |  | NM-638 | 1 | 水蒸気プラズマ洗浄装置 [AQ-500 #2] | H2O Plasma Cleaner [AQ-500 #2] | サムコ株式会社 | Samco Inc. | AQ-500 | 表面処理・洗浄 | .xlsxファイル（PDL様式） ・構造化は行いませんが、プロセスにかかるSEM画像、光学顕微鏡像などをアップロードすることは可能 | metadata.json メタデータ（json形式） metadata.csv メタデータ（csv形式） | PDLファイルから微細加工のプロセスメタデータ（.json形式および.csv形式）を出力します． また、同時にアップロードした加工状態のSEM画像ファイル等も一緒に管理を簡単に行うことができます． | 運用版 | ARIM-R6_NM-638_20250130 | ARIM-R6_NM-638_20250130 | ARIM-R5_NM-638_20240314 | ARIM-R5_NM-638_20240314 | ARIM_NM-638_20230324 | ARIM_NM-638_20230324
無効 | 2023/09/13登録削除 | NM-640 | 1 | スパッタ装置 [CFS-4EP-LL #1] |  | 芝浦メカトロニクス株式会社 |  | CFS-4EP-LL |  | .xlsxファイル（PDL様式） ・構造化は行いませんが、プロセスにかかるSEM画像、光学顕微鏡像などをアップロードすることは可能 | metadata.json メタデータ（json形式） metadata.csv メタデータ（csv形式） | PDLファイルから微細加工のプロセスメタデータ（.json形式および.csv形式）を出力します． また、同時にアップロードした加工状態のSEM画像ファイル等も一緒に管理を簡単に行うことができます． | 運用版 | ARIM-R6_NM-640_20250130 | ARIM-R6_NM-640_20250130 | ARIM-R5_NM-640_20240314 | ARIM-R5_NM-640_20240314 | ARIM_NM-640_20230308 | ARIM_NM-640_20230308
有効 |  | NM-641 | 1 | スパッタ装置 [CFS-4EP-LL #2] | Sputter [CFS-4EP-LL #2] | 芝浦メカトロニクス株式会社 | SHIBAURA MECHATRONICS CORPORATION | CFS-4EP-LL | 成膜装置 | .xlsxファイル（PDL様式） ・構造化は行いませんが、プロセスにかかるSEM画像、光学顕微鏡像などをアップロードすることは可能 | metadata.json メタデータ（json形式） metadata.csv メタデータ（csv形式） | PDLファイルから微細加工のプロセスメタデータ（.json形式および.csv形式）を出力します． また、同時にアップロードした加工状態のSEM画像ファイル等も一緒に管理を簡単に行うことができます． | 運用版 | ARIM-R6_NM-641_20250130 | ARIM-R6_NM-641_20250130 | ARIM-R5_NM-641_20240314 | ARIM-R5_NM-641_20240314 | ARIM_NM-641_20230308 | ARIM_NM-641_20230308
無効 | 2025/02/28登録削除 | NM-642 | 1 | 電子銃型蒸着装置 [MB-501010] |  | 株式会社エイコー・エンジニアリング |  | MB-501010 |  | .xlsxファイル（PDL様式） ・構造化は行いませんが、プロセスにかかるSEM画像、光学顕微鏡像などをアップロードすることは可能 | metadata.json メタデータ（json形式） metadata.csv メタデータ（csv形式） | PDLファイルから微細加工のプロセスメタデータ（.json形式および.csv形式）を出力します． また、同時にアップロードした加工状態のSEM画像ファイル等も一緒に管理を簡単に行うことができます． | 運用版 | ARIM-R6_NM-642_20250130 | ARIM-R6_NM-642_20250130 | ARIM-R5_NM-642_20240314 | ARIM-R5_NM-642_20240314 | ARIM_NM-642_20230308 | ARIM_NM-642_20230308
無効 | 2024.03.01削除 | NM-643 | 1 | 電子銃型蒸着装置 [UEP-3000BS] |  | 株式会社アルバック |  | UEP-3000BS |  | .xlsxファイル（PDL様式） ・構造化は行いませんが、プロセスにかかるSEM画像、光学顕微鏡像などをアップロードすることは可能 | metadata.json メタデータ（json形式） metadata.csv メタデータ（csv形式） | PDLファイルから微細加工のプロセスメタデータ（.json形式および.csv形式）を出力します． また、同時にアップロードした加工状態のSEM画像ファイル等も一緒に管理を簡単に行うことができます． | 運用版 | ARIM-R6_NM-643_20250130 | ARIM-R6_NM-643_20250130 | ARIM-R5_NM-643_20240314 | ARIM-R5_NM-643_20240314 | ARIM_NM-643_20230308 | ARIM_NM-643_20230308
有効 |  | NM-644 | 1 | 原子層堆積装置 [SUNALE R-150] | ALD [SUNALE R-150] | PICOSUN JAPAN株式会社 | Picosun Oy | SUNALE R-150 | 成膜装置 | .xlsxファイル（PDL様式） ・構造化は行いませんが、プロセスにかかるSEM画像、光学顕微鏡像などをアップロードすることは可能 | metadata.json メタデータ（json形式） metadata.csv メタデータ（csv形式） | PDLファイルから微細加工のプロセスメタデータ（.json形式および.csv形式）を出力します． また、同時にアップロードした加工状態のSEM画像ファイル等も一緒に管理を簡単に行うことができます． | 運用版 | ARIM-R6_NM-644_PEALD_20250130 | ARIM-R6_NM-644_PEALD_20250130 | ARIM-R5_NM-644_PEALD_20240314 | ARIM-R5_NM-644_PEALD_20240314 | ARIM_NM-644_PEALD_20230308 | ARIM_NM-644_PEALD_20230308
有効 |  | NM-644 | 1 | 原子層堆積装置 [SUNALE R-150] | ALD [SUNALE R-150] | PICOSUN JAPAN株式会社 | Picosun Oy | SUNALE R-150 | 成膜装置 | .xlsxファイル（PDL様式） ・構造化は行いませんが、プロセスにかかるSEM画像、光学顕微鏡像などをアップロードすることは可能 | metadata.json メタデータ（json形式） metadata.csv メタデータ（csv形式） | PDLファイルから微細加工のプロセスメタデータ（.json形式および.csv形式）を出力します． また、同時にアップロードした加工状態のSEM画像ファイル等も一緒に管理を簡単に行うことができます． | 運用版 | ARIM-R6_NM-644_T-ALD_20250130 | ARIM-R6_NM-644_T-ALD_20250130 | ARIM-R5_NM-644_T-ALD_20240314 | ARIM-R5_NM-644_T-ALD_20240314 | ARIM_NM-644_T-ALD_20230308 | ARIM_NM-644_T-ALD_20230308
有効 |  | NM-645 | 1 | ICP-RIE装置 [CE300I] | ICP-RIE [CE300I] | 株式会社アルバック | ULVAC, Inc. | CE300I | 膜加工・エッチング | .xlsxファイル（PDL様式） ・構造化は行いませんが、プロセスにかかるSEM画像、光学顕微鏡像などをアップロードすることは可能 | metadata.json メタデータ（json形式） metadata.csv メタデータ（csv形式） | PDLファイルから微細加工のプロセスメタデータ（.json形式および.csv形式）を出力します． また、同時にアップロードした加工状態のSEM画像ファイル等も一緒に管理を簡単に行うことができます． | 運用版 | ARIM-R6_NM-645_20250130 | ARIM-R6_NM-645_20250130 | ARIM-R5_NM-645_20240314 | ARIM-R5_NM-645_20240314 | ARIM_NM-645_20230324 | ARIM_NM-645_20230324
無効 | 2025/02/28登録削除 | NM-646 | 1 | 赤外線ランプ加熱装置 [RTP-6 #1] |  | アドバンス理工株式会社 |  | RTP-6 |  | .xlsxファイル（PDL様式） ・構造化は行いませんが、プロセスにかかるSEM画像、光学顕微鏡像などをアップロードすることは可能 | metadata.json メタデータ（json形式） metadata.csv メタデータ（csv形式） | PDLファイルから微細加工のプロセスメタデータ（.json形式および.csv形式）を出力します． また、同時にアップロードした加工状態のSEM画像ファイル等も一緒に管理を簡単に行うことができます． | 運用版 | ARIM-R6_NM-646_20250130 | ARIM-R6_NM-646_20250130 | ARIM-R5_NM-646_20240314 | ARIM-R5_NM-646_20240314 | ARIM_NM-646_20230308 | ARIM_NM-646_20230308
有効 |  | NM-647 | 1 | FE-SEM+EDX [S-4800] | FE-SEM+EDX [S-4800] | 株式会社日立ハイテク | Hitachi High-Tech Corporation | S-4800 | 走査型顕微鏡 | .csvファイル（スペクトル情報） .txtファイル（スペクトル/測定条件） | .csvファイル （数値データ） .pngファイル （スペクトル図/撮影画像） metadata.json メタデータ（json形式） metadata.csv メタデータ（csv形式） | EDSファイル（.csv/.txt）から数値データ部およびEDSスペクトルデータの可視化して撮影画像をjpgとして出力します．また.txtファイルから選定メタデータ（.json形式および.csv形式）を出力します． | Oxford-EDS版 | ARIM-R6_NM-647_Oxford-EDS_20241210 | ARIM-R6_NM-647_Oxford-EDS_20241210 | ARIM-R5_NM-647_Oxford-EDS_20240315 | ARIM-R5_NM-647_Oxford-EDS_20240315 | ARIM_NM-647_EDS_20231019 | ARIM_NM-647_EDS_20231019
有効 |  | NM-647 | 1 | FE-SEM+EDX [S-4800] | FE-SEM+EDX [S-4800] | 株式会社日立ハイテク | Hitachi High-Tech Corporation | S-4800 | 走査型顕微鏡 | .txtファイル（装置条件ファイル） .jpgファイル等（撮影画像ファイル） | .jpgファイル （SEM画像） metadata.json メタデータ（json形式） metadata.csv メタデータ（csv形式） | SEM装置(.txtファイル)からメタデータ（.json形式および.csv形式）を出力します．また、同時にアップロードした加工状態のSEM画像ファイル等も一緒に管理を簡単に行うことができます． | SEM版 | ARIM-R6_NM-647_SEM_20241212 | ARIM-R6_NM-647_SEM_20241212 | ARIM-R5_NM-647_SEM_20240313 | ARIM-R5_NM-647_SEM_20240313 | ARIM_NM-647_SEM_20230925 | ARIM_NM-647_SEM_20230925
有効 |  | NM-648 | 1 | FE-SEM+EDX [SU8000] | FE-SEM+EDX [SU8000] | 株式会社日立ハイテク | Hitachi High-Tech Corporation | SU8000 | 走査型顕微鏡 | .bcfファイル（スペクトル・画像情報ファイル/測定条件） | .csvファイル （数値データ） .jpgファイル （撮影画像） .pngファイル （スペクトル図） metadata.json メタデータ（json形式） metadata.csv メタデータ（csv形式） | BrukerのEDS測定条件ファイル（.bcf）から数値データ部およびスペクトルデータの可視化を実施します．また.bcfからメタデータ（.json形式および.csv形式）を出力します． | Bruker-EDS版 | ARIM-R6_NM-648_Bruker-EDS_20250109 | ARIM-R6_NM-648_Bruker-EDS_20250109 | ARIM-R5_NM-648_Bruker-EDS_20240309 | ARIM-R5_NM-648_Bruker-EDS_20240309 | ARIM_NM-648_EDS_20231013 | ARIM_NM-648_EDS_20231013
有効 |  | NM-648 | 1 | FE-SEM+EDX [SU8000] | FE-SEM+EDX [SU8000] | 株式会社日立ハイテク | Hitachi High-Tech Corporation | SU8000 | 走査型顕微鏡 | .txtファイル（装置条件ファイル） .tif, .jpgファイル等（撮影画像ファイル） | .jpgファイル （SEM画像） metadata.json メタデータ（json形式） metadata.csv メタデータ（csv形式） | SEM装置(.txtファイル)からメタデータ（.json形式および.csv形式）を出力します．また、同時にアップロードした加工状態のSEM画像ファイル等も一緒に管理を簡単に行うことができます． | SEM版 | ARIM-R6_NM-648_SEM_20241212 | ARIM-R6_NM-648_SEM_20241212 | ARIM-R5_NM-648_SEM_20240313 | ARIM-R5_NM-648_SEM_20240313 | ARIM_NM-648_SEM_20230925 | ARIM_NM-648_SEM_20230925
有効 |  | NM-649 | 1 | FE-SEM+EDX [SU8230] | FE-SEM+EDX [SU8230] | 株式会社日立ハイテク | Hitachi High-Tech Corporation | SU8230 | 走査型顕微鏡 | .txtファイル（スペクトル/測定条件） | .csvファイル （数値データ） .pngファイル （スペクトル図/撮影画像） metadata.json メタデータ（json形式） metadata.csv メタデータ（csv形式） | EDSファイル（.csv/.txt）から数値データ部およびEDSスペクトルデータの可視化して撮影画像をjpgとして出力します．また.txtファイルから選定メタデータ（.json形式および.csv形式）を出力します． | Oxford-EDS版 | ARIM-R6_NM-649_Oxford-EDS_20241210 | ARIM-R6_NM-649_Oxford-EDS_20241210 | ARIM-R5_NM-649_Oxford-EDS_20240315 | ARIM-R5_NM-649_Oxford-EDS_20240315 | ARIM_NM-649_EDS_20231020 | ARIM_NM-649_EDS_20231020
有効 |  | NM-649 | 1 | FE-SEM+EDX [SU8230] | FE-SEM+EDX [SU8230] | 株式会社日立ハイテク | Hitachi High-Tech Corporation | SU8230 | 走査型顕微鏡 | .txtファイル（装置条件ファイル） .jpgファイル等（撮影画像ファイル） | .jpgファイル （SEM画像） metadata.json メタデータ（json形式） metadata.csv メタデータ（csv形式） | SEM装置(.txtファイル)からメタデータ（.json形式および.csv形式）を出力します．また、同時にアップロードした加工状態のSEM画像ファイル等も一緒に管理を簡単に行うことができます． | SEM版 | ARIM-R6_NM-649_SEM_20241212 | ARIM-R6_NM-649_SEM_20241212 | ARIM-R5_NM-649_SEM_20240313 | ARIM-R5_NM-649_SEM_20240313 | ARIM_NM-649_SEM_20230925 | ARIM_NM-649_SEM_20230925
有効 |  | NM-650 | 1 | 卓上電子顕微鏡 [TM3000] | Tabletop SEM+EDX [TM3000] | 株式会社日立ハイテク | Hitachi High-Tech Corporation | TM3000 | 走査型顕微鏡 | .bcfファイル（スペクトル・画像情報ファイル/測定条件） | .csvファイル （数値データ） .jpgファイル （撮影画像） .pngファイル （スペクトル図） metadata.json メタデータ（json形式） metadata.csv メタデータ（csv形式） | BrukerのEDS測定条件ファイル（.bcf）から数値データ部および画像データの可視化を実施します．また.bcfからメタデータ（.json形式および.csv形式）を出力します． | Bruker-EDS版 | ARIM-R6_NM-650_Bruker-EDS_20250109 | ARIM-R6_NM-650_Bruker-EDS_20250109 | ARIM-R5_NM-650_Bruker-EDS_20240309 | ARIM-R5_NM-650_Bruker-EDS_20240309 | ARIM_NM-650_EDS_20231013 | ARIM_NM-650_EDS_20231013
有効 |  | NM-650 | 1 | 卓上電子顕微鏡 [TM3000] | Tabletop SEM+EDX [TM3000] | 株式会社日立ハイテク | Hitachi High-Tech Corporation | TM3000 | 走査型顕微鏡 | .txtファイル（装置条件ファイル） .jpgファイル等（撮影画像ファイル） | .jpgファイル （SEM画像） metadata.json メタデータ（json形式） metadata.csv メタデータ（csv形式） | SEM装置(.txtファイル)からメタデータ（.json形式および.csv形式）を出力します．また、同時にアップロードした加工状態のSEM画像ファイル等も一緒に管理を簡単に行うことができます． | SEM版 | ARIM-R6_NM-650_SEM_20241212 | ARIM-R6_NM-650_SEM_20241212 | ARIM-R5_NM-650_SEM_20240313 | ARIM-R5_NM-650_SEM_20240313 | ARIM_NM-650_SEM_20230925 | ARIM_NM-650_SEM_20230925
途中 |  | NM-651 |  | 走査型プローブ顕微鏡 [L-trace] | SPM [L-trace] | 株式会社日立ハイテクサイエンス | Hitachi High-Tech Science Corporation | L-trace
途中 |  | NM-652 |  | 走査型プローブ顕微鏡 [Nanoscope5] | SPM [Nanoscope5] | ブルカージャパン株式会社 | Bruker Japan K.K. | Nanoscope5
途中 |  | NM-653 |  | レーザー顕微鏡 [VK-9700] | Laser Microscope [VK-9700] | 株式会社キーエンス | KEYENCE CORPORATION | VK-9700
途中 |  | NM-654 |  | 触針式プロファイラー [Dektak 6M] | Surface Profilometer [Dektak 6M] | ブルカージャパン株式会社 | Bruker Japan K.K. | Dektak 6M
途中 |  | NM-655 |  | 分光エリプソメーター [M2000] | Spectroscopic Ellipsometer [M2000] | ジェー・エー・ウーラム・ジャパン株式会社 | J.A.Woollam Co., Inc. | M2000 | 膜厚・粒度測定
途中 |  | NM-656 |  | ダイシングソー [DAD3220] | Dicing Saw [DAD3220] | 株式会社ディスコ | DISCO Corporation | DAD3220 | 組立・パッケージング
途中 |  | NM-657 |  | 室温プローバー [HMP-400] | Room Temp. Prober [HMP-400] | ハイソル株式会社 | HiSOL, Inc. | HMP-400
途中 |  | NM-658 |  | 低温プローバー [GRAIL-408-32-B] | Low Temp. Prober [GRAIL-408-32-B] | ナガセテクノエンジニアリング株式会社 | Nagase Techno-Engineering Co., Ltd. | GRAIL-408-32-B
途中 |  | NM-659 |  | ワイヤーボンダー [7476D #1] | Wire Bonder [7476D #1] | ウェスト・ボンド社 | WEST•BOND Inc. | 7476D | 組立・パッケージング
有効 |  | NM-660 | 1 | マスクレス露光装置 [MLA150] | Maskless Lithography [MLA 150] | ハイデルベルグ・インスツルメンツ | HEIDELBERG INSTRUMENT | MLA 150 | リソグラフィ | .xlsxファイル（PDL様式） ・構造化は行いませんが、プロセスにかかるSEM画像、光学顕微鏡像などをアップロードすることは可能 | metadata.json メタデータ（json形式） metadata.csv メタデータ（csv形式） | PDLファイルから微細加工のプロセスメタデータ（.json形式および.csv形式）を出力します． また、同時にアップロードした加工状態のSEM画像ファイル等も一緒に管理を簡単に行うことができます． | 運用版 | ARIM-R6_NM-660_20250130 | ARIM-R6_NM-660_20250130 | ARIM-R5_NM-660_20240314 | ARIM-R5_NM-660_20240314 | ARIM_NM-660_20230308 | ARIM_NM-660_20230308
有効 |  | NM-661 | 1 | 電子ビーム描画装置 [JBX-8100FS] | EB Lithography [JBX-8100FS] | 日本電子 | JEOL | JBX-8100FS | リソグラフィ | .xlsxファイル（PDL様式） ・構造化は行いませんが、プロセスにかかるSEM画像、光学顕微鏡像などをアップロードすることは可能 | metadata.json メタデータ（json形式） metadata.csv メタデータ（csv形式） | PDLファイルから微細加工のプロセスメタデータ（.json形式および.csv形式）を出力します． また、同時にアップロードした加工状態のSEM画像ファイル等も一緒に管理を簡単に行うことができます． | PDL版 | ARIM-R6_NM-661_20250130 | ARIM-R6_NM-661_20250130 | ARIM-R5_NM-661_20240314 | ARIM-R5_NM-661_20240314 | ARIM_NM-661_20231122 | ARIM_NM-661_20231122
有効 |  | NM-662 | 1 | 低ダメージ精密エッチング装置 [Spica] | ICP-RIE [Spica] | 住友精密工業(株) | Sumitomo Precision Products | Spica | 膜加工・エッチング | .xlsxファイル（PDL様式） ・構造化は行いませんが、プロセスにかかるSEM画像、光学顕微鏡像などをアップロードすることは可能 | metadata.json メタデータ（json形式） metadata.csv メタデータ（csv形式） | PDLファイルから微細加工のプロセスメタデータ（.json形式および.csv形式）を出力します． また、同時にアップロードした加工状態のSEM画像ファイル等も一緒に管理を簡単に行うことができます． | PDL版 | ARIM-R6_NM-662_20250130 | ARIM-R6_NM-662_20250130 | ARIM-R5_NM-662_20240314 | ARIM-R5_NM-662_20240314 | ARIM_NM-662_20240201 | ARIM_NM-662_20240201
有効 |  | NM-662 |  | 低ダメージ精密エッチング装置 [Spica] | ICP-RIE [Spica] | 住友精密工業(株) | Sumitomo Precision Products | Spica | 膜加工・エッチング | .jpg, .png, .tifファイル （画像ファイル） .txtファイル （測定条件） .xlsxファイル（PDL様式） | .csvファイル （マトリクス情報） .pngファイル （マトリクス画像） .jpegファイル （SEM画像） metadata.json メタデータ（json形式） metadata.csv メタデータ（csv形式） | PDLファイルから微細加工のプロセスメタデータ（.json形式および.csv形式）を出力します． また、同時にアップロードした加工状態のSEM画像ファイル等も一緒に登録することで、マトリクス画像を出力し、管理を簡単に行うことができます． | PDL-MATRIX版 | ARIM-R6_NM-662_MATRIX_20250130 | ARIM-R6_NM-662_MATRIX_20250130 | ARIM-R5_NM-662_MATRIX_20241010 | ARIM-R5_NM-662_MATRIX_20241010
途中 |  | NM-663 |  | 分光エリプソメーター [UNECS-2000A] | Spectroscopic Ellipsometer [UNECS-2000A] | アルバック | ULVAC | UNECS-2000A | 膜厚・粒度測定
有効 |  | NM-664 |  | スパッタ装置 [CFS-4EP-LL #4] | Sputter [CFS-4EP-LL #4] | 芝浦メカトロニクス株式会社 | SHIBAURA MECHATRONICS CORPORATION | CFS-4EP-LL | 成膜装置 | .xlsxファイル（PDL様式） ・構造化は行いませんが、プロセスにかかるSEM画像、光学顕微鏡像などをアップロードすることは可能 | metadata.json メタデータ（json形式） metadata.csv メタデータ（csv形式） | PDLファイルから微細加工のプロセスメタデータ（.json形式および.csv形式）を出力します． また、同時にアップロードした加工状態のSEM画像ファイル等も一緒に管理を簡単に行うことができます． | PDL版 | ARIM-R6_NM-664_20250130 | ARIM-R6_NM-664_20250130 | ARIM-R5_NM-664_20240327 | ARIM-R5_NM-664_20240327
有効 |  | NM-665 |  | 電子銃型蒸着装置 [ADS-E810] | EB Evaporator [ADS-E810] | アールデック | R-DEC | ADS-E810 | 成膜装置 | .xlsxファイル（PDL様式） ・構造化は行いませんが、プロセスにかかるSEM画像、光学顕微鏡像などをアップロードすることは可能 | metadata.json メタデータ（json形式） metadata.csv メタデータ（csv形式） | PDLファイルから微細加工のプロセスメタデータ（.json形式および.csv形式）を出力します． また、同時にアップロードした加工状態のSEM画像ファイル等も一緒に管理を簡単に行うことができます． | PDL版 | ARIM-R6_NM-665_20250130 | ARIM-R6_NM-665_20250130 | ARIM-R5_NM-665_20240327 | ARIM-R5_NM-665_20240327
途中 |  | NM-666 |  | 触針式プロファイラー [Dektak XT-A #2] | Surface Profilometer [Dektak XT-A #2] | ブルカージャパン | Bruker | Dektak XT-A | 膜厚・粒度測定
有効 |  | NM-667 |  | FE-SEM+EDX [JSM-IT800] | FE-SEM+EDX [JSM-IT800] | 日本電子 | JEOL | JSM-IT800 | 走査型顕微鏡 | .txtファイル（装置条件ファイル） .tifファイル等（撮影画像ファイル） | .jpgファイル （SEM画像） metadata.json メタデータ（json形式） metadata.csv メタデータ（csv形式） | SEM画像ファイル（jpgなど）をjpgとして出力します．また.txtファイルのヘッダーからメタデータ（.json形式および.csv形式）を出力します． SEM画像ファイルや測定情報の管理を簡単に行うことができます． | SEM版 | ARIM-R6_NM-667_SEM_20250109 | ARIM-R6_NM-667_SEM_20250109 | ARIM-R5_NM-667_SEM_20241226 | ARIM-R5_NM-667_SEM_20241226
有効 |  | NM-667 |  | FE-SEM+EDX [JSM-IT800] | FE-SEM+EDX [JSM-IT800] | 日本電子 | JEOL | JSM-IT800 | 走査型顕微鏡 | .emsaファイル （スペクトル/測定条件） .msaファイル （スペクトル/測定条件） | .csvファイル （数値データ） .pngファイル （スペクトル図） metadata.json メタデータ（json形式） metadata.csv メタデータ（csv形式） | emsaフォーマットファイル（.emsa, .msaファイル）から数値データ部およびスペクトルデータの可視化を実施します．また.emsa, .msaファイルからメタデータ（.json形式および.csv形式）を出力します． | EDS版 | ARIM-R6_NM-667_EDS_20250214 | ARIM-R6_NM-667_EDS_20250214 | ARIM-R5_NM-667_EDS_20250214 | ARIM-R5_NM-667_EDS_20250214
有効 |  | NM-668 |  | 蒸気二流体洗浄装置 [SSM101] | Steam Two-Fluid Cleaning System [SSM101] | HUGパワー | HUG Power | SSM101 | 表面処理・洗浄 | .xlsxファイル（PDL様式） ・構造化は行いませんが、プロセスにかかるSEM画像、光学顕微鏡像などをアップロードすることは可能 | metadata.json メタデータ（json形式） metadata.csv メタデータ（csv形式） | PDLファイルから微細加工のプロセスメタデータ（.json形式および.csv形式）を出力します． また、同時にアップロードした加工状態のSEM画像ファイル等も一緒に管理を簡単に行うことができます． | PDL版 | ARIM-R6_NM-668_20250130 | ARIM-R6_NM-668_20250130
有効 |  | NM-669 |  | イオンビームミリング複合装置 [16IBE-NIMS_SS] | Ion Beam Milling System | 伯東 | Hakuto | 16IBE-NIMS_SS | 膜加工・エッチング | .xlsxファイル（PDL様式） ・構造化は行いませんが、プロセスにかかるSEM画像、光学顕微鏡像などをアップロードすることは可能 | metadata.json メタデータ（json形式） metadata.csv メタデータ（csv形式） | PDLファイルから微細加工のプロセスメタデータ（.json形式および.csv形式）を出力します． また、同時にアップロードした加工状態のSEM画像ファイル等も一緒に管理を簡単に行うことができます． | PDL版 | ARIM-R6_NM-669_20250130 | ARIM-R6_NM-669_20250130
|  | NMZ-001 |  | 大気中光電子分光装置 | [5 empty] | .datファイル （測定データ/測定条件） | .csvファイル （数値データ） .pngファイル （計測図） metadata.json メタデータ（json形式） metadata.csv メタデータ（csv形式） | PYSファイル(.dat)から数値データ部およびPYS計測データならびに計測データの可視化を実施します．また.datファイルからメタデータ（.json形式および.csv形式）を出力します． | 運用版 | ARIM-R6_NMZ-001_20250613 | ARIM-R6_NMZ-001_20250613
|  | NMZ-002(Kanazawa-002) |  | ラマン分光 | [5 empty] | .JDX(jdx)ファイル |  |  |  | ARIM-R6_NMZ-002_20241119 | ARIM-R6_NMZ-002_20241119 | ARIM-R5_NMZ-002_20240321 | ARIM-R5_NMZ-002_20240321
|  | NMZ-003(Kanazawa-003) |  | FT-IR | [5 empty] | .JDX(jdx)ファイル |  |  |  | ARIM-R6_NMZ-003_20241113 | ARIM-R6_NMZ-003_20241113 | ARIM-R5_NMZ-003_20240321 | ARIM-R5_NMZ-003_20240321
|  | NMZ-004(Kanazawa-004) |  | 小型卓上試験機 | [5 empty] | .csv, .pdfファイル |  |  |  | ARIM-R6_NMZ-004_20241119 | ARIM-R6_NMZ-004_20241119 | ARIM-R5_NMZ-004_20240321 | ARIM-R5_NMZ-004_20240321
|  | NMZ-014(Kanazawa-014) |  | 小型卓上試験機 | [5 empty] | .csv, .pdfファイル |  |  |  | ARIM-R6_NMZ-014_20241119 | ARIM-R6_NMZ-014_20241119 | ARIM-R5_NMZ-014_20240321 | ARIM-R5_NMZ-014_20240321
|  | NMZ-015(Kanazawa-015) |  | 精密万能試験機 | [5 empty] | .csv, .pdfファイル |  |  |  | ARIM-R6_NMZ-015_20241119 | ARIM-R6_NMZ-015_20241119 | ARIM-R5_NMZ-015_20240321 | ARIM-R5_NMZ-015_20240321
|  | NMZ-NF0003 |  | 800MHzワイドボア固体高分解能NMRシステム | 800 MHz wide bore Solid-State NMR | 日本電子 | JEOL | JNM-ECZ800R | 核磁気共鳴 | .jdf/.jdxファイル （スペクトル/測定条件 FFT後のバイナリファイル） | .csvファイル （数値データ） .pngファイル （スペクトル図） metadata.json メタデータ（json形式） metadata.csv メタデータ（csv形式） | 固体一次元NMRスペクトル（.jdfファイル）から数値データ部およびNMRスペクトルデータの可視化を実施します．また.jdfファイルからメタデータ（.json形式および.csv形式）を出力します． 複数の測定モードの分割登録対応 | 運用版 | NF-R6_NMZ-NF0003_20250407 | NF-R6_NMZ-NF0003_20250407
|  | NMZ-NF0051 |  | リアルタイムPCR | Real time PCR | ロシュ | Roche | LightCycler 480 System II |  | .xmlファイル | .csvファイル （数値データ） .pngファイル （スペクトル図） metadata.json メタデータ（json形式） metadata.csv メタデータ（csv形式） | .xmlファイルから数値データ部およびデータの可視化を実施します．また.xmlファイルからメタデータ（.json形式および.csv形式）を出力します． 複数の測定モードの分割登録対応 | 運用版 | NF-R6_NMZ-NF0051_20250916 | NF-R6_NMZ-NF0051_20250916
|  | NMZ-NF0057 |  | セルアナライザー | Cell Analyzer | ソニー | Sony | SP6800 |  | .fcsファイル | .pngファイル （セルプロット画像） metadata.json メタデータ（json形式） metadata.csv メタデータ（csv形式） | .fcsファイルからセルプロット画像（.png形式）とメタデータ（.json形式および.csv形式）を出力します． | 運用版 | NF-R6_NMZ-NF0057_20250310 | NF-R6_NMZ-NF0057_20250310 | NF-R5_NMZ-NF0057_20240910 | NF-R5_NMZ-NF0057_20240910
|  | NMZ-NF0058 |  | セルソーター | Cell Sorter | ソニー | Sony | SH800 |  | .fcsファイル | .pngファイル （セルプロット画像） metadata.json メタデータ（json形式） metadata.csv メタデータ（csv形式） | .fcsファイルからセルプロット画像（.png形式）とメタデータ（.json形式および.csv形式）を出力します． | 運用版 | NF-R6_NMZ-NF0058_20250310 | NF-R6_NMZ-NF0058_20250310 | NF-R5_NMZ-NF0058_20240910 | NF-R5_NMZ-NF0058_20240910
|  | NMZ-NF0079 |  | 多光子励起蛍光顕微鏡 | Multiphoton excitation fluorescence microscope | ライカマイクロシステムズ | Leica Microsystems | STELLARIS 8 DIVE |  | .lifファイル | .zipファイル （複数の計測図） .pngファイル （計測図） metadata.json メタデータ（json形式） metadata.csv メタデータ（csv形式） | .lifファイルから数値データ部および計測データの可視化を実施します。また測定条件（.lif）からメタデータ（.json形式及びcsv形式）を出力します。 | 運用版 | NF-R6_NMZ-Nf0079_20250728 | NF-R6_NMZ-Nf0079_20250728
|  | NMZ-NF0080 |  | 蛍光寿命イメージング顕微鏡 | Fluorescence lifetime imaging microscope | ニコンソリューションズ／ピコクアント社 | Nikon Solutions Co., Ltd. / PicoQuant GmbH | A1R HD25 (FLIM and FCS upgrade) |  | .nd2ファイル （撮影画像/測定条件） | .zipファイル （複数の計測図） .pngファイル （計測図） metadata.json メタデータ（json形式） metadata.csv メタデータ（csv形式） | .nd2ファイルから数値データ部および計測データの可視化を実施します。また測定条件（.nd2）からメタデータ（.json形式及びcsv形式）を出力します。 | 運用版 | NF-R6_NMZ-NF0080_20250303 | NF-R6_NMZ-NF0080_20250303
|  | NMZ-NF0123 |  | 分光蛍光光度計（FP-8650FDA） | Spectrofluorometer (FP-8650FDA) | 日本分光 | JASCO | FP-8650FDA | 分光・表面分析 | .dxファイルまたは.csvファイル （スペクトル/測定条件） | .csvファイル （数値データ） .pngファイル （スペクトル図） metadata.json メタデータ（json形式） metadata.csv メタデータ（csv形式） | JCAMP-DX(.csvファイル)から数値データ部およびスペクトルデータならびにスペクトルデータの可視化を実施します．また.txtファイルからメタデータ（.json形式および.csv形式）を出力します． | 2D版 | NF-06_NMZ-NF0123_2D_20250328 | NF-06_NMZ-NF0123_2D_20250328 | NF-R5_NMZ-NF0123_2D_20241120 | NF-R5_NMZ-NF0123_2D_20241120
|  | NMZ-NF0123 |  | 分光蛍光光度計（FP-8650FDA） | Spectrofluorometer (FP-8650FDA) | 日本分光 | JASCO | FP-8650FDA | 分光・表面分析 | .csvと.jwbと.pdf（スペクトル/測定条件） | ※要確認 .csvファイル （数値データ） .pngファイル （スペクトル図） metadata.json メタデータ（json形式） metadata.csv メタデータ（csv形式） | ※要確認 JCAMP-DX(.csvファイル)から数値データ部およびスペクトルデータならびにスペクトルデータの可視化を実施します．また.txtファイルからメタデータ（.json形式および.csv形式）を出力します． | 3D版 | NF-06_NMZ-NF0123_3D_20250328 | NF-06_NMZ-NF0123_3D_20250328 | NF-R5_NMZ-NF0123_3D_20241212 | NF-R5_NMZ-NF0123_3D_20241212
|  | NMZ-NF0126 |  | 水冷銅ルツボ高周波誘導溶解設備 | Cold crucible levitation melting furnace | 富士電機、NIMS | FUJI Electric Co.､Ltd., NIMS |  |  | .xlsxファイル（PDL様式） ・構造化は行いませんが、プロセスにかかるSEM画像、光学顕微鏡像などをアップロードすることは可能 | metadata.json メタデータ（json形式） metadata.csv メタデータ（csv形式） | PDLファイルから加工のプロセスメタデータ（.json形式および.csv形式）を出力します． また、同時にアップロードした加工状態の画像ファイル等も一緒に管理を簡単に行うことができます． | 運用版 | NF-R6_NMZ-NF0126_20250715 | NF-R6_NMZ-NF0126_20250715
|  | NMZ-NF0127 |  | 5kg高周波誘導真空溶解設備 | 5kg vacuum induction furnace | 日新技研 | NISSIN GIKEN Corporation | NEV-M5V |  | .xlsxファイル（PDL様式） ・構造化は行いませんが、プロセスにかかるSEM画像、光学顕微鏡像などをアップロードすることは可能 | metadata.json メタデータ（json形式） metadata.csv メタデータ（csv形式） | PDLファイルから加工のプロセスメタデータ（.json形式および.csv形式）を出力します． また、同時にアップロードした加工状態の画像ファイル等も一緒に管理を簡単に行うことができます． | 運用版 | NF-R6_NMZ-NF0127_20250513 | NF-R6_NMZ-NF0127_20250513
|  | NMZ-NF0128 |  | 30kg高周波誘導真空溶解設備 | 30kg vacuum induction furnace | 日新技研 | NISSIN GIKEN Corporation | NEV-M30 |  | .xlsxファイル（PDL様式） ・構造化は行いませんが、プロセスにかかるSEM画像、光学顕微鏡像などをアップロードすることは可能 | metadata.json メタデータ（json形式） metadata.csv メタデータ（csv形式） | PDLファイルから加工のプロセスメタデータ（.json形式および.csv形式）を出力します． また、同時にアップロードした加工状態の画像ファイル等も一緒に管理を簡単に行うことができます． | 運用版 | NF-R6_NMZ-NF0128_20250523 | NF-R6_NMZ-NF0128_20250523
|  | NMZ-NF0129 |  | 加圧式エレクトロスラグ再溶解設備 | Pressure electro slag remelting furnace | 日本特殊機械 | NIHON TOKUSHU KIKAI |  |  | .xlsxファイル（PDL様式） ・構造化は行いませんが、プロセスにかかるSEM画像、光学顕微鏡像などをアップロードすることは可能 | metadata.json メタデータ（json形式） metadata.csv メタデータ（csv形式） | PDLファイルから加工のプロセスメタデータ（.json形式および.csv形式）を出力します． また、同時にアップロードした加工状態の画像ファイル等も一緒に管理を簡単に行うことができます． | 運用版 | NF-R6_NMZ-NF0129_20250715 | NF-R6_NMZ-NF0129_20250715
|  | NMZ-NF0130 |  | 鍛造設備（油圧プレス） | Forging machine | 川崎油工 | Kawasaki Hydromechanics Corporation | HFP2-300 |  | .xlsxファイル（PDL様式） ・構造化は行いませんが、プロセスにかかるSEM画像、光学顕微鏡像などをアップロードすることは可能 | metadata.json メタデータ（json形式） metadata.csv メタデータ（csv形式） | PDLファイルから加工のプロセスメタデータ（.json形式および.csv形式）を出力します． また、同時にアップロードした加工状態の画像ファイル等も一緒に管理を簡単に行うことができます． | 運用版 | NF-R6_NMZ-NF0130_20250513 | NF-R6_NMZ-NF0130_20250513
|  | NMZ-NF0131 |  | 熱間2段ロール圧延機 | 2Hi hot rolling machine | 大野ロール | Ono Roll Corporation | HOT-12 |  | .xlsxファイル（PDL様式） ・構造化は行いませんが、プロセスにかかるSEM画像、光学顕微鏡像などをアップロードすることは可能 | metadata.json メタデータ（json形式） metadata.csv メタデータ（csv形式） | PDLファイルから加工のプロセスメタデータ（.json形式および.csv形式）を出力します． また、同時にアップロードした加工状態の画像ファイル等も一緒に管理を簡単に行うことができます． | 運用版 | NF-R6_NMZ-NF0131_20250626 | NF-R6_NMZ-NF0131_20250626
|  | NMZ-NF0132 |  | 溝ロール圧延機 | Caliber rolling machine | 大野ロール | Ono Roll Corporation | 2RMG-400S |  | .xlsxファイル（PDL様式） ・構造化は行いませんが、プロセスにかかるSEM画像、光学顕微鏡像などをアップロードすることは可能 | metadata.json メタデータ（json形式） metadata.csv メタデータ（csv形式） | PDLファイルから加工のプロセスメタデータ（.json形式および.csv形式）を出力します． また、同時にアップロードした加工状態の画像ファイル等も一緒に管理を簡単に行うことができます． | 運用版 | NF-R6_NMZ-NF0132_20250626 | NF-R6_NMZ-NF0132_20250626
|  | NMZ-NF0133 |  | 冷間4段ロール圧延機 | 4Hi cold rolling machine | 日本クロス圧延 | Japan Cross Rolling | 120DX270W-300DX250W |  | .xlsxファイル（PDL様式） ・構造化は行いませんが、プロセスにかかるSEM画像、光学顕微鏡像などをアップロードすることは可能 | metadata.json メタデータ（json形式） metadata.csv メタデータ（csv形式） | PDLファイルから加工のプロセスメタデータ（.json形式および.csv形式）を出力します． また、同時にアップロードした加工状態の画像ファイル等も一緒に管理を簡単に行うことができます． | 運用版 | NF-R6_NMZ-NF0133_20250626 | NF-R6_NMZ-NF0133_20250626
|  | NMZ-NF0138 |  | 歪み速度制御圧延機 | Deformation rate control caliber rolling machine | 大野ロール | Ono Roll Corporation | 2RMG-400S |  | .xlsxファイル（PDL様式） ・構造化は行いませんが、プロセスにかかるSEM画像、光学顕微鏡像などをアップロードすることは可能 | metadata.json メタデータ（json形式） metadata.csv メタデータ（csv形式） | PDLファイルから加工のプロセスメタデータ（.json形式および.csv形式）を出力します． また、同時にアップロードした加工状態の画像ファイル等も一緒に管理を簡単に行うことができます． | 運用版 | NF-R6_NMZ-NF0138_20250626 | NF-R6_NMZ-NF0138_20250626
|  | NMZ-NF0143 |  | 1500t鍛造シミュレータ | 1500t Forging Simulator | 住友重機械工業株式会社 | Sumitomo Heavy Industries |  |  | .xlsxファイル（実績制御データ） | metadata.json メタデータ（json形式） metadata.csv メタデータ（csv形式） | カスタマイズされた.xlsxファイルからメタデータ（.json形式および.csv形式）を出力します．また、同時にアップロードした運転状態のスクリーンショット画像ファイルやログデータ等も一緒に管理を簡単に行うことができます． |  | NF-R6_NMZ-NF0143_20250501 | NF-R6_NMZ-NF0143_20250501
|  | NMZ-NF0144 |  | 25t加工熱処理シミュレータ | 25t Thermo-mechanical treatment simulator | 富士電波工業株式会社 | Fuji Electronic Industrial Co., Ltd | Thermecmaster Z |  | .csvファイル（加工ログデータ） | .csvファイル（加工ログデータ） metadata.json メタデータ（json形式） metadata.csv メタデータ（csv形式） | 加工ログデータからメタデータ（.json形式および.csv形式）を出力します。また加工プロセスの記録として加工ログデータをそのまま保存します。 | 運用版 | NF-R6_NMZ-NF0144_20250514 | NF-R6_NMZ-NF0144_20250514
|  | NMZ-NF0145 |  | 金属箔圧延機 | Metal Foil Rolling Machine | 有限会社トップラントエンジ | TOPPLANT-ENG Co.,Ltd |  |  | .csvファイル（加工ログデータ） | .csvファイル（加工ログデータ） metadata.json メタデータ（json形式） metadata.csv メタデータ（csv形式） | 加工ログデータからメタデータ（.json形式および.csv形式）を出力します。また加工プロセスの記録として加工ログデータをそのまま保存します。 | 運用版 | NF-R6_NMZ-NF0145_20250520 | NF-R6_NMZ-NF0145_20250520
|  | NMZ-NF0147 |  | 高精度三次元座標測定機 | High Accuracy Coordinate Measuring Machine | 株式会社 ミツトヨ | Mitutoyo Corporation |  |  | .stlファイル（形状データ） | .pngファイル （形状画像） metadata.json メタデータ（json形式） metadata.csv メタデータ（csv形式） | 形状データをそのまま記録します。形状のサムネイル画像が作成されます。 | 運用版 | NF-R6_NMZ-NF0147_20250521 | NF-R6_NMZ-NF0147_20250521
|  | NMZ-NF0182 |  | 断面試料作製装置（SM-09020CP） | Cross-section Polisher (CP) | 日本電子(株) | JEOL Ltd. | SM-09020CP |  | .jpg, .png, .bmp, .tiffファイル等の画像ファイル | .pngファイル （撮影画像） metadata.json メタデータ（json形式） metadata.csv メタデータ（csv形式） | 試料加工後に撮影したSEM画像等をアップロードして加工の仕上がりの記録を残します。 | 運用版 | NF-R6_NMZ-NF0182_20250513 | NF-R6_NMZ-NF0182_20250513
|  | NMZ-NF0183 |  | 電界放出形走査電子顕微鏡 | Field Emission Scanning Electron Microscope | 日本電子 | JEOL | JSM-6500F | 電子顕微鏡 | .jpg, .png, .tifファイル （画像ファイル） .txtファイル （測定条件） | .jpgファイル （SEM画像） metadata.json メタデータ（json形式） metadata.csv メタデータ（csv形式） | SEM画像ファイル（jpgなど）をjpgとして出力します．また.txtファイルのヘッダーからメタデータ（.json形式および.csv形式）を出力します． SEM画像ファイルや測定情報の管理を簡単に行うことができます． | SEM版 |  |  | NF-R5_NMZ-NF0183_SEM_20240612 | NF-R5_NMZ-NF0183_SEM_20240612
|  | NMZ-NF0183 |  | 電界放出形走査電子顕微鏡 | Field Emission Scanning Electron Microscope | 日本電子 | JEOL | JSM-6501F | 電子顕微鏡 | zipファイル （スペクトル/測定条件） | .csvファイル （数値データ） .pngファイル （スペクトル図/撮影画像） metadata.json メタデータ（json形式） metadata.csv メタデータ（csv形式） | EDSファイル（.zip）から数値データ部およびEDSスペクトルデータの可視化して撮影画像をjpgとして出力します．またzipフォーマットから選定メタデータ（.json形式および.csv形式）を出力します． | EDS版 |  |  | NF-R5_NMZ-NF0183_EDS_20240614 | NF-R5_NMZ-NF0183_EDS_20240614
|  | NMZ-NF0207 |  | 物理特性測定システム（Dynacool） | PPMS DynaCool | 日本カンタム・デザイン株式会社 | Quantum Design Japan, Inc. | PPMS DynaCool |  | .datファイル （測定データ/測定条件） | .csvファイル （数値データ） .pngファイル （特性図） metadata.json メタデータ（json形式） metadata.csv メタデータ（csv形式） | QuantumDesignのPPMSスペクトル（.dat/.DAT）から数値データ部およびPPMSの特性データの可視化を実施します．また測定条件ファイル（.dat/.DAT）からメタデータ（.json形式および.csv形式）を出力します． | 運用版 | NF-R6_NMZ-NF0207_20250418 | NF-R6_NMZ-NF0207_20250418
|  | NMZ-NF0229 |  | 200kV透過電子顕微鏡 | 200kV transmission electron microscope | 日本エフイー・アイ | FEI | Talos F200X G2 |  | .emdファイル （画像/測定条件） | .jpgファイル （TEM/STEM画像） metadata.json メタデータ（json形式） metadata.csv メタデータ（csv形式） | veloxフォーマットファイル（.emd）からTEM/STEM/Diffraction画像をjpgとして出力します．またemdフォーマットから選定メタデータ（.json形式および.csv形式）を出力します． TEM画像ファイルや測定情報の管理を簡単に行うことができます． | Velox TEM/STEM版 | NF-R6_NMZ-NF0229_TEM-STEM_20250408 | NF-R6_NMZ-NF0229_TEM-STEM_20250408
|  | NMZ-NF0237 |  | TEM試料作製用集束イオンビーム加工装置（Scios 2） | FIB-SEM（Scios 2） | サーモフィッシャーサイエンティフィック | Thermo Fisher Scientific | Scops 2 |  | .tifファイル （撮影画像/測定条件） | .jpgファイル （撮影画像） metadata.json メタデータ（json形式） metadata.csv メタデータ（csv形式） | FIB/SEM精密微細加工装置(.tifファイル)からメタデータ（.json形式および.csv形式）を出力します．また、同時にアップロードした加工状態のSEM画像ファイル（.jpg）等も一緒に管理を簡単に行うことができます． | 運用版 | NF-R6_NMZ-NF0237_20250331 | NF-R6_NMZ-NF0237_20250331 | NF-R5_NMZ-NF0237_20240930 | NF-R5_NMZ-NF0237_20240930
|  | NMZ-NF0238 |  | 局所変形観察・解析電子顕微鏡（JEM-2800） | Transmission Electron Microscope（JEM-2800） | 日本電子(株) | JEOL Ltd. | JEOL JEM-2800 | 電子顕微鏡 | .dm3/4ファイル （画像ファイル/測定条件） | .jpgファイル （TEM/STEM/Diffraction画像） .tifファイル （TEM高解像度画像） metadata.json メタデータ（json形式） metadata.csv メタデータ（csv形式） | gatanフォーマットファイル（.dm3/.dm4）からTEM/STEM/Diffraction画像をjpgとして出力します．またgatanフォーマットから選定メタデータ（.json形式および.csv形式）を出力します． TEM画像ファイルや測定情報の管理を簡単に行うことができます． | TEM/STEM版 | NF-R6_NMZ-NF0238_TEM_20250805 | NF-R6_NMZ-NF0238_TEM_20250805 | NF-R5_NMZ-NF0238_20241015 | NF-R5_NMZ-NF0238_20241015
|  | NMZ-NF0238 |  | 局所変形観察・解析電子顕微鏡（JEM-2800） | Transmission Electron Microscope（JEM-2800） | 日本電子(株) | JEOL Ltd. | JEOL JEM-2800 | 電子顕微鏡 | zipファイル （スペクトル/測定条件） | .csvファイル （数値データ） .pngファイル （スペクトル図/撮影画像） metadata.json メタデータ（json形式） metadata.csv メタデータ（csv形式） | EDSファイル（.zip）から数値データ部およびEDSスペクトルデータの可視化して撮影画像をjpgとして出力します．またzipフォーマットから選定メタデータ（.json形式および.csv形式）を出力します． | EDS版 | NF-R6_NMZ-NF0238_EDS_20251014 | NF-R6_NMZ-NF0238_EDS_20251014
|  | NMZ-NF0239 |  | 広空間・高分解能分析電子顕微鏡 | Analytical transmission electron microscope | 日本電子 | JEOL | JEM-ARM300F |  | .dm3, .dm4ファイル （画像/測定条件） | .jpgファイル （TEM/STEM/Diffraction画像） .tifファイル （TEM高解像度画像） metadata.json メタデータ（json形式） metadata.csv メタデータ（csv形式） | gatanフォーマットファイル（.dm3/.dm4）からTEM/STEM/Diffraction画像をjpgとして出力します．またgatanフォーマットから選定メタデータ（.json形式および.csv形式）を出力します． TEM画像ファイルや測定情報の管理を簡単に行うことができます． | TEM/STEM版 | NF-R6_NMZ-NF0239_TEM-STEM_20250411 | NF-R6_NMZ-NF0239_TEM-STEM_20250411
|  | NMZ-NF0239 |  | 広空間・高分解能分析電子顕微鏡 | Analytical transmission electron microscope | 日本電子 | JEOL | JEM-ARM300F |  | .dm3, dm4ファイル （スペクトル/測定条件） | .jpgファイル （TEM/STEM/Diffraction画像） .tifファイル （TEM高解像度画像） .csvファイル （数値データ） .pngファイル （スペクトル図） metadata.json メタデータ（json形式） metadata.csv メタデータ（csv形式） | Gatanフォーマット（.dm3ファイル）から数値データ部およびEELSスペクトルデータの可視化を実施します．また.dm3ファイルから選定メタデータ（.json形式および.csv形式）を出力します． | EELS版 | NF-R6_NMZ-NF0239_EELS_20250408 | NF-R6_NMZ-NF0239_EELS_20250408
|  | NMZ-NF0239 |  | 広空間・高分解能分析電子顕微鏡 | Analytical transmission electron microscope | 日本電子 | JEOL | JEM-ARM300F |  | zipファイル （スペクトル/測定条件） | .csvファイル （数値データ） .pngファイル （スペクトル図/撮影画像） metadata.json メタデータ（json形式） metadata.csv メタデータ（csv形式） | EDSファイル（.zip）から数値データ部およびEDSスペクトルデータの可視化して撮影画像をjpgとして出力します．またzipフォーマットから選定メタデータ（.json形式および.csv形式）を出力します． | EDS版 | NF-R6_NMZ-NF0239_EDS_20251014 | NF-R6_NMZ-NF0239_EDS_20251014
|  | NMZ-NF0240 |  | 清浄表面組織観察FIB-SEM装置（Auriga Laser） | FIB-SEM-Laser（Auriga Laser） | カールツァイス | Carl Zeiss | ZEISS AurigaLaser |  | .tifファイル （撮影画像/測定条件） | .jpgファイル （撮影画像） metadata.json メタデータ（json形式） metadata.csv メタデータ（csv形式） | FIB/SEM精密微細加工装置(.tifファイル)からメタデータ（.json形式および.csv形式）を出力します．また、同時にアップロードした加工状態のSEM画像ファイル（.jpg）等も一緒に管理を簡単に行うことができます． | 運用版 | NF-R6_NMZ-NF0240_20250328 | NF-R6_NMZ-NF0240_20250328
|  | NMZ-NF0241 |  | 走査型電子顕微鏡(JSM-7900F) | Scanning Electron Microscope (JSM-7900F) | 日本電子 | JEOL | JSM-7900F |  | .jpg, .png, .tif, .bmpファイル （画像ファイル） .txtファイル （測定条件） | .jpgファイル （SEM画像） metadata.json メタデータ（json形式） metadata.csv メタデータ（csv形式） | SEM画像ファイル（jpgなど）をjpgとして出力します．また.txtファイルのヘッダーからメタデータ（.json形式および.csv形式）を出力します． SEM画像ファイルや測定情報の管理を簡単に行うことができます． | SEM版 | NF-R6_NMZ-NF0241_SEM_20250411 | NF-R6_NMZ-NF0241_SEM_20250411 | NF-R5_NMZ-NF0241_20240930 | NF-R5_NMZ-NF0241_20240930
|  | NMZ-NF0241 |  | 走査型電子顕微鏡(JSM-7900F) | Scanning Electron Microscope (JSM-7900F) | 日本電子 | JEOL | JSM-7900F |  | .oh5ファイル （画像/測定条件） | .pngファイル （計測図） metadata.json メタデータ（json形式） metadata.csv メタデータ（csv形式） | SEM画像ファイル（jpgなど）をjpgとして出力します．また.txtファイルのヘッダーからメタデータ（.json形式および.csv形式）を出力します． SEM画像ファイルや測定情報の管理を簡単に行うことができます． | EBSD版 | NF-R6_NMZ-NF0241_EBSD_20250403 | NF-R6_NMZ-NF0241_EBSD_20250403
|  | NMZ-NF0241 |  | 走査型電子顕微鏡(JSM-7900F) | Scanning Electron Microscope (JSM-7900F) | 日本電子 | JEOL | JSM-7900F |  | zipファイル （スペクトル/測定条件） | .csvファイル （数値データ） .pngファイル （スペクトル図/撮影画像） metadata.json メタデータ（json形式） metadata.csv メタデータ（csv形式） | EDSファイル（.zip）から数値データ部およびEDSスペクトルデータの可視化して撮影画像をjpgとして出力します．またzipフォーマットから選定メタデータ（.json形式および.csv形式）を出力します． | EDS版 | NF-R6_NMZ-NF0241_EDS_20250918 | NF-R6_NMZ-NF0241_EDS_20250918
|  | NMZ-NF0251 |  | 高分解能薄膜用X線回折装置 | High-resolution thin-film X-ray diffractometer | リガク | Rigaku | SmartLab（9kW） |  | .rasファイル（回折/測定条件） | .csvファイル （数値データ） .pngファイル （回折図） metadata.json メタデータ（json形式） metadata.csv メタデータ（csv形式） | .rasファイルから数値データ部および回折データの可視化を実施します．また.rasファイルからメタデータ（.json形式および.csv形式）を出力します． 複数の測定モードの分割登録対応 | 運用版 | NF-R6_NMZ-NF0251_20250408 | NF-R6_NMZ-NF0251_20250408 | NF-R5_NMZ-NF0251_20241001 | NF-R5_NMZ-NF0251_20241001
|  | NMZ-NF0267 |  | 強磁場低温物性自動遠隔測定システム | Physical Property Measurement System | 日本カンタム・デザイン株式会社 | Quantum Design Japan, Inc. | 物理特性測定システム PPMS16T |  | .datファイル （測定データ/測定条件） | .csvファイル （数値データ） .pngファイル （特性図） metadata.json メタデータ（json形式） metadata.csv メタデータ（csv形式） | QuantumDesignのPPMSスペクトル（.dat/.DAT）から数値データ部およびPPMSの特性データの可視化を実施します．また測定条件ファイル（.dat/.DAT）からメタデータ（.json形式および.csv形式）を出力します． | 運用版 | NF-R6_NMZ-NF0267_20250704 | NF-R6_NMZ-NF0267_20250704
|  | NMZ-NF0268 |  | 600MHz 高感度核磁気共鳴装置 | 600MHz NMR | 日本電子 | JEOL | JNM-ECZL600R |  | .jdfファイル （スペクトル/測定条件 FFT後のバイナリファイル） | .csvファイル （数値データ） .pngファイル （スペクトル図） metadata.json メタデータ（json形式） metadata.csv メタデータ（csv形式） | 溶液一次元NMRスペクトル（.jdfファイル）から数値データ部およびNMRスペクトルデータの可視化を実施します．また.jdfファイルからメタデータ（.json形式および.csv形式）を出力します． 複数の測定モードの分割登録対応 | 運用版 | NF-R6_NMZ-NF0268_20250310 | NF-R6_NMZ-NF0268_20250310 | NF-R5_NMZ-NF0268_20240730 | NF-R5_NMZ-NF0268_20240730
|  | NMZ-NF0270 |  | 原子レベル元素分布・構造解析用透過電子顕微鏡（Spectra Ultra） | SpectraUltra S/TEM | 日本エフイーアイ | Thermo Fisher Scientific | SpectraUltra | 電子顕微鏡 | .emdファイル （画像/測定条件） | .pngファイル （TEM/STEM画像） metadata.json メタデータ（json形式） metadata.csv メタデータ（csv形式） | veloxフォーマットファイル（.emd）からTEM/STEM/Diffraction画像をjpgとして出力します．またemdフォーマットから選定メタデータ（.json形式および.csv形式）を出力します． | Velox TEM/STEM版 | NF-R6_NMZ-NF0270_TEM_20250122 | NF-R6_NMZ-NF0270_TEM_20250122
|  | NMZ-NF0270 |  | 原子レベル元素分布・構造解析用透過電子顕微鏡（Spectra Ultra） | SpectraUltra S/TEM | 日本エフイーアイ | Thermo Fisher Scientific | SpectraUltra | 電子顕微鏡 | .emdファイル (スペクトル/測定条件) 添付tiff NG | .csvファイル （数値データ） .pngファイル （スペクトル図/撮影画像） metadata.json メタデータ（json形式） metadata.csv メタデータ（csv形式） | EDSファイル(.emd)から数値データ部およびEDSスペクトルデータの可視化を実施します．また.emdファイルから選定メタデータ（.json形式および.csv形式）を出力します． | Velox-EDS版 | NF-R6_NMZ-NF0270_EDS_20250121 | NF-R6_NMZ-NF0270_EDS_20250121
|  | NMZ-NF0272 |  | 磁気特性測定システム（MPMS3） | SQUID Magnetometer | 日本カンタム・デザイン株式会社 | Quantum Design Japan, Inc. | MPMS3 |  | .datファイル （測定データ/測定条件） | .csvファイル （数値データ） .pngファイル （特性図） metadata.json メタデータ（json形式） metadata.csv メタデータ（csv形式） | QuantumDesignのMPMSスペクトル（.dat/.DAT）から数値データ部およびMPMSの特性データの可視化を実施します．また測定条件ファイル（.dat/.DAT）からメタデータ（.json形式および.csv形式）を出力します． | 運用版 | NF-R6_NMZ-NF0272_20250704 | NF-R6_NMZ-NF0272_20250704
|  | NMZ-NF0273 |  | 深紫外レーザーアトムプローブ（Invizo6000） | Deep UV laser-assisted 3D atom probe（Invizo6000） | AMETEK株式会社CAMECA事業部 | AMETEK | Invizo6000 |  | .aptファイルまたは.posファイル（測定データ） .hitsファイル（生データ） .rrngファイル（測定条件） | .csvファイル （数値データ） .pngファイル （スペクトル図） metadata.json メタデータ（json形式） metadata.csv メタデータ（csv形式） | ３次元アトムプローブデータ(.aptまたは.pos）から数値データの可視化を実施します。 |  | NF-R6_NMZ-NF0273_20250529 | NF-R6_NMZ-NF0273_20250529
|  | NMZ-NF0278 |  | 等温滴定型カロリメーター | Isothermal Titration Calorimeter | マルバーン・パナリティカル | Malvern Panalytical | MicroCal PEAQ-ITC |  | .apjファイル（） | .csvファイル （数値データ） .pngファイル （計測図、解析図） metadata.json メタデータ（json形式） metadata.csv メタデータ（csv形式） | データ(.apj）から数値データの可視化を実施します。 |  | NF-R6_NMZ-NF0278_20250804 | NF-R6_NMZ-NF0278_20250804
|  | NMZ-NF0130 |  | 鍛造設備（油圧プレス） | Forging machine | 川崎油工 | Kawasaki Hydromechanics Corporation | HFP2-300 |  | .xlsxファイル（PDL様式） ・構造化は行いませんが、プロセスにかかるSEM画像、光学顕微鏡像などをアップロードすることは可能 | metadata.json メタデータ（json形式） metadata.csv メタデータ（csv形式） | PDLファイルから加工のプロセスメタデータ（.json形式および.csv形式）を出力します． また、同時にアップロードした加工状態の画像ファイル等も一緒に管理を簡単に行うことができます． | 運用版 | NF-R6_NMZ-NF0130_20250513 | NF-R6_NMZ-NF0130_20250513

## 東北大学 (hidden)
【機関別】登録装置リスト
| 機関名 |  | 東北大学 | 最新作業日：2024/03/22
| 機器ID |  | 装置名（和文） | 装置名（英文） | メーカー名 （和文） | メーカー名 （英文） | 型番 | 大分類（第1） （必須） | 登録ファイル形式 | 構造化ファイル | 構造化の概要 | 備考 | 【V6版】データセットテンプレート名 | 【V6版】データセットテンプレートID | 【V5版】データセットテンプレート名 | 【V5版】データセットテンプレートID | 【V2版】データセットテンプレート名 | 【V2版】データセットテンプレートID
| TU-001 | 1 | エッチングチャンバー | Draft chamber | アズワン | As one | PSH1200 | 表面処理・洗浄 膜加工・エッチング | FDL方式
| TU-002 | 1 | 有機ドラフトチャンバー | Draft Chamber for organic | - | - | - | 表面処理・洗浄 リソグラフィ | FDL方式
| TU-003 | 1 | リン酸槽 | Draft chamber for SiN etching | - | - | - | 膜加工・エッチング 表面処理・洗浄 | FDL方式
| TU-004 | 1 | スピン乾燥機 | Spin dryer | 東邦化成 | Toho Kasei | ZAA-4 | 表面処理・洗浄 | FDL方式
| TU-005 | 1 | 4"スピン乾燥機 | 4" Spin dryer | SEMITOOL | SEMITOOL | PSC101 | 表面処理・洗浄 | FDL方式
| TU-006 | 1 | 6"スピン乾燥機 | 6" Spin dryer | SEMITOOL | SEMITOOL | PSC101 | 表面処理・洗浄 | FDL方式
| TU-007 | 1 | シンター用オーブン | Sintering oven | ヤマト科学 | Yamato | DR22 | 熱処理・ドーピング | FDL方式
| TU-008 | 1 | 真空オーブン | Vacuum oven | ヤマト科学 | Yamato | DP-31 | 熱処理・ドーピング リソグラフィ | FDL方式
| TU-009 | 1 | ブラシスクラバ | Brush scrubber | 全協化成 | Zenkyo | 特注 | 表面処理・洗浄 組立・パッケージング | FDL方式
| TU-051 | 1 | ミカサ スピンコータ | Mikasa Spin coater | ミカサ | Mikasa | 1H-DXII | 成膜装置 リソグラフィ | FDL方式
| TU-052 | 1 | アクテス スピンコータ#1 | Spin coater | アクテス | Actes | ASC-4000 | 成膜装置 リソグラフィ | FDL方式
| TU-053 | 1 | アクテス スピンコータ#2 | Spin coater | アクテス | Actes | ASC-4000W | 成膜装置 リソグラフィ | FDL方式
| TU-054 | 1 | ホットプレート | Hot plate | Shamal | Shamal | HHP-230SQ | 熱処理・ドーピング リソグラフィ | FDL方式
| TU-055 | 1 | クリーンオーブン | Clean oven | ヤマト科学 | Yamato | DE62 | 熱処理・ドーピング リソグラフィ | FDL方式
| TU-056 | 1 | 両面アライナ | Double-side aligner | SUSS | SUSS | MA6/BA6 | リソグラフィ | FDL方式
| TU-057 | 1 | レーザ描画装置 | Laser writer | Heidelberg Instruments | Heidelberg Instruments | DWL2000CE | リソグラフィ | FDL方式
| TU-058 | 1 | マスクレスアライナ | Maskless aligner | Heidelberg Instruments | Heidelberg Instruments | MLA150 | リソグラフィ | FDL方式
| TU-059 | 1 | スプレー現像装置 | Spray developer | アクテス | Actes | ADE-3000S | リソグラフィ 表面処理・洗浄 膜加工・エッチング | FDL方式
| TU-060 | 1 | 現像ドラフト | Draft chamber for development | - | - | - | リソグラフィ 表面処理・洗浄 膜加工・エッチング | FDL方式
| TU-061 | 1 | スピン乾燥機 | Spin dryer | 東邦化成 | Toho Kasei | ZAA-4 | 表面処理・洗浄 | FDL方式
| TU-062 | 1 | コータデベロッパ | Coater developer | Suss | Suss | ACS200Gen3 | 成膜装置 表面処理・洗浄 膜加工・エッチング | FDL方式
| TU-063 | 1 | i線ステッパ | i-line stepper | キヤノン | Canon | FPA-3030i5+ | リソグラフィ | FDL方式
| TU-064 | 1 | エリオニクス 130kV EB描画装置 | Elionix 130kV EB lithography | エリオニクス | Elionix | ELS-G125S | リソグラフィ | FDL方式
| TU-065 | 1 | エリオニクス 50kV EB描画装置 | Elionix 50kV EB lithography | エリオニクス | Elionix | ELS-7500X | リソグラフィ | FDL方式
| TU-066 | 1 | ポリイミドキュア炉 | Curing oven | ヤマト科学 | Yamato | DN43H | 熱処理・ドーピング リソグラフィ | FDL方式
| TU-067 | 1 | UV キュア装置 | UV curing | ウシオ電機 | Ushio | UMA-802 | リソグラフィ | FDL方式
| TU-068 | 1 | 球面露光装置 | Maskless exposure system for ball | 東栄科学産業 | Toei Scientific Instruments | - | リソグラフィ | FDL方式
| TU-069 | 1 | 両面アライナ(8") | Double-side aligner | SUSS | SUSS | MA8/BA8 Gen3 | リソグラフィ
| TU-101 | 1 | 酸化炉 | Oxidation | 東京エレクトロン | TEL | XL-7 | 熱処理・ドーピング | FDL方式
| TU-102 | 1 | 酸化炉(8") | Oxidation | 光洋サーモシステム | Koyo | MT-10×8-A | 熱処理・ドーピング | FDL方式
| TU-103 | 1 | 拡散炉 | Diffusion | 東京エレクトロン | TEL | XL-7 | 熱処理・ドーピング | FDL方式
| TU-104 | 1 | メタル拡散炉 | Metal diffusion furnace | 光洋リンドバーグ | Koyo | Model270 | 熱処理・ドーピング | FDL方式
| TU-105 | 1 | 中電流イオン注入装置 | Middle-current ion implanter | 日新イオン機器 | Nissin | NH-20SR | 熱処理・ドーピング | FDL方式
| TU-106 | 1 | アニール炉 | Annealing | 東京エレクトロン | TEL | XL-7 | 熱処理・ドーピング | FDL方式
| TU-107 | 1 | ランプアニール装置 | Rapid thermal annealing | AG Associates | AG Associates | AG4100 | 熱処理・ドーピング | FDL方式
| TU-108 | 1 | 水素アニール装置 | Hydrogen annealing | オリジナル | Original | - | 熱処理・ドーピング 表面処理・洗浄 | FDL方式
| TU-109 | 1 | 真空アニール炉 | Vacuum annealing | アドバンス理工 | Advance Riko | RHL-Pss98/98# | 熱処理・ドーピング
| TU-151 | 1 | LPCVD | LPCVD | システムサービス | System service | - | 成膜装置 | FDL方式
| TU-152 | 1 | 熱CVD | Thermal CVD | 国際電気 | Kokusai Electric | - | 成膜装置 | FDL方式
| TU-153 | 1 | 住友精密PECVD | Sumitomo PECVD | 住友精密工業 | Sumitomo Precision Products | MPX-CVD | 成膜装置 | FDL方式
| TU-154 | 1 | 住友精密TEOS PECVD | Sumitomo TEOS PECVD | 住友精密工業 | Sumitomo Precision Products | MPX-CVD | 成膜装置 | FDL方式
| TU-155 | 1 | SPPテクノロジーズ TEOS PECVD | SPP Technologies TEOS PECVD | SPPテクノロジーズ | SPP Technologies | APX-Cetus | 成膜装置 | FDL方式
| TU-156 | 1 | JPEL PECVD | JPEL PECVD | 日本生産技術研究所 | JPEL | VDS-5600 | 成膜装置 | FDL方式
| TU-157 | 1 | W-CVD | W-CVD | Applied Materials | Applied Materials | P-5000 | 成膜装置 | FDL方式
| TU-158 | 1 | 芝浦スパッタ装置（加熱型） | Shibaura sputtering (Heating) | 芝浦メカトロニクス | Shibaura Mechatronics | CFS-4ESII | 成膜装置 | FDL方式
| TU-159 | 1 | 芝浦スパッタ装置（冷却型） | Shibaura sputtering (Cooling) | 芝浦メカトロニクス | Shibaura Mechatronics | CFS-4ESII | 成膜装置 | FDL方式
| TU-160 | 1 | 自動搬送 芝浦スパッタ装置（加熱型） | Automatic Shibaura sputtering (Heating) | 芝浦メカトロニクス | Shibaura Mechatronics | !-Miller CFS-4EP-LL | 成膜装置 | FDL方式
| TU-161 | 1 | 自動搬送 芝浦スパッタ装置（冷却型） | Automatic Shibaura sputtering (Cooling) | 芝浦メカトロニクス | Shibaura Mechatronics | !-Miller CFS-4EP-LL | 成膜装置
| TU-162 | 1 | ECRロングスロースパッタ | ECR long-throw sputter | エリオニクス | Elionix | EIS-200ERP-NPD-TK | 成膜装置 | FDL方式
| TU-163 | 1 | アネルバマルチスパッタ | Anelva multi-sputtering | アネルバ | Anelva | SPC-350 | 成膜装置 | FDL方式
| TU-164 | 1 | 酸素加圧RTA付高温スパッタ装置 | High-temp. sputtering and O2 annealing | ユーテック | Youtec | 21-0604 | 成膜装置 熱処理・ドーピング | FDL方式
| TU-165 | 1 | アネルバスパッタ装置 | Anelva sputtering | アネルバ | Anelva | SPF-730 | 成膜装置 | FDL方式
| TU-166 | 1 | 球面成膜用スパッタ装置 | Sputtering for ball | 和泉テック | Izumi-tech | - | 成膜装置 | FDL方式
| TU-167 | 1 | 電子ビーム蒸着装置 | EB evaporation | アネルバ | Anelva | EVC-1501 | 成膜装置 | FDL方式
| TU-168 | 1 | めっき装置 | Electroplating | 山本鍍金試験器 | Yamamoto | 特注 | 成膜装置 | FDL方式
| TU-169 | 1 | 多元材料原子層堆積(ALD)装置 | ALD | テクノファイン | Technofine | ALK-600 | 成膜装置 | FDL方式
| TU-170 | 1 | ゾルゲル自動成膜装置 | Automatic sol-gel deposition | テクノファイン | Technofine | PZ-604 | 成膜装置 熱処理・ドーピング | FDL方式
| TU-171 | 1 | MOCVD | MOCVD | ワコム研究所 | Wacom | Doctor-T' | 成膜装置 | FDL方式
| TU-172 | 1 | シンクロン スパッタ装置 | Shincron sputtering | シンクロン | Shincron | RAS-1100BII | 成膜装置
| TU-201 | 1 | DeepRIE装置#1 | DeepRIE #1 | 住友精密工業 | Sumitomo Precision Products | MUC-21 ASE-SRE | 膜加工・エッチング | FDL方式
| TU-202 | 1 | DeepRIE装置#2 | DeepRIE #2 | 住友精密工業 | Sumitomo Precision Products | MUC-21 ASE-SRE | 膜加工・エッチング | FDL方式
| TU-203 | 1 | DeepRIE装置#3 | DeepRIE #3 | STS | STS | Multiplex-ICP SR | 膜加工・エッチング | FDL方式
| TU-204 | 1 | DeepRIE装置#4 | DeepRIE #4 | 住友精密工業 | Sumitomo Precision Products | MUC-21 ASE-HR | 膜加工・エッチング | FDL方式
| TU-205 | 1 | アルバックICP-RIE#1 | Ulvac ICP-RIE#1 | アルバック | Ulvac | NE-550 | 膜加工・エッチング | FDL方式
| TU-206 | 1 | アルバックICP-RIE#2 | Ulvac ICP-RIE#2 | アルバック | Ulvac | CE-300I | 膜加工・エッチング | FDL方式
| TU-207 | 1 | アルバック多用途RIE装置 | Ulvac RIE | アルバック | Ulvac | RIH-1515Z | 膜加工・エッチング | FDL方式
| TU-208 | 1 | アネルバRIE装置 | Anelva RIE | アネルバ | Anelva | DEA-506 | 膜加工・エッチング | FDL方式
| TU-209 | 1 | アネルバSi RIE装置 | Anelva Si RIE | アネルバ | Anelva | L-507DL | 膜加工・エッチング | FDL方式
| TU-210 | 1 | Al-RIE装置 | Al-RIE | 芝浦メカトロニクス | Shibaura Mechatronics | HIRRIE-100 | 膜加工・エッチング | FDL方式
| TU-211 | 1 | プラズマクリーナー | Plasma cleaner | ヤマト科学 | Yamato | PDC210 | 表面処理・洗浄 リソグラフィ 膜加工・エッチング | FDL方式
| TU-212 | 1 | アルバック アッシング装置 | Ulvac asher | アルバック | Ulvac | UNA-2000 | 表面処理・洗浄 リソグラフィ 膜加工・エッチング | FDL方式
| TU-213 | 1 | ブランソン アッシング装置 | Branson Asher | ブランソン | Branson | IPC4000 | 表面処理・洗浄 リソグラフィ 膜加工・エッチング | FDL方式
| TU-214 | 1 | ケミカルドライエッチャー(CDE) | Chemical Dry Etcher (CDE) | 芝浦メカトロニクス | Shibaura Mechatronics | CDE7 | 膜加工・エッチング | FDL方式
| TU-215 | 1 | イオンミリング装置 | Ion milling | エヌ・エス／伯東 | NS/Hakuto | 20IBE-C | 膜加工・エッチング | FDL方式
| TU-216 | 1 | Vapor HFエッチング装置 | Vapor HF etching | 住友精密工業 | Sumitomo Precision Products | Primaxx uEtch | 膜加工・エッチング | FDL方式
| TU-217 | 1 | KOHエッチング槽 | KOH etching | - | - | - | 膜加工・エッチング | FDL方式
| TU-218 | 1 | TMAHエッチング槽 | TMAH etching | - | - | - | 膜加工・エッチング | FDL方式
| TU-251 | 1 | SUSS ウェハ接合装置 | Wafer bonder | SUSS | SUSS | SB6e | 組立・パッケージング | FDL方式
| TU-252 | 1 | EVG ウェハ接合用アライナ | EVG aligner for wafer bonding | EVG | EVG | Smart View Aligner | 組立・パッケージング | FDL方式
| TU-253 | 1 | EVG ウェハ接合装置 | EVG wafer bonder | EVG | EVG | 520 | 組立・パッケージング | FDL方式
| TU-254 | 1 | EVG プラズマ活性化装置 | EVG plasma activation | EVG | EVG | 810 | 表面処理・洗浄 組立・パッケージング | FDL方式
| TU-255 | 1 | ディスコ ダイサ | Disco dicer | ディスコ | Disco | DAD-522 | 組立・パッケージング | FDL方式
| TU-256 | 1 | 東京精密 ダイサ | Accretech dicer | 東京精密 | Accretech |  | 組立・パッケージング | FDL方式
| TU-257 | 1 | ワイヤボンダ | Wire bonder | Westbond | Westbond | - | 組立・パッケージング | FDL方式
| TU-258 | 1 | レーザマーカ | Laser marker | GSIルモニクス | GSI | WM-II | 膜加工・エッチング | FDL方式
| TU-259 | 1 | サンドブラスト | Sand bluster | 新東 | Shinto | - | 表面処理・洗浄 膜加工・エッチング | FDL方式
| TU-260 | 1 | 4インチウェハ研磨装置 | 4" wafer polisher | BNテクノロジー | BN technology | Bni52 | 組立・パッケージング | FDL方式
| TU-261 | 1 | 6インチウェハ研磨装置 | 6" wafer polisher | BNテクノロジー | BN technology | Bni62 | 組立・パッケージング | FDL方式
| TU-262 | 1 | サーフェイスプレナー | Surface planer | ディスコ | Disco | DAS8920 | 組立・パッケージング | FDL方式
| TU-263 | 1 | UVインプリント装置 | UV imprint | 東芝機械 | Toshiba Machine | ST-50 | リソグラフィ | FDL方式
| TU-264 | 1 | 熱インプリント装置 | Thermal imprint | オリジン電気 | Origin | Reprina-T50A | リソグラフィ | FDL方式
| TU-265 | 1 | エキシマ洗浄装置 | Excimer lamp cleaner | デアネヒステ | Dernaechste | EXC-1201-DN | 表面処理・洗浄 リソグラフィ | FDL方式
| TU-266 | 1 | セミオートワイヤボンダ | Semi-automatic wire bonder | TPT | TPT | HB16 | 組立・パッケージング | FDL方式
| TU-267 | 1 | サブフェムト・インクジェット | Sub-femto inkjet | SIJテクノロジー | SIJテクノロジー | PR150-THU | その他加工装置 | FDL方式
| TU-268 | 1 | 光造形3Dプリンター | Stereolithography 3D printer | Seaforce | Seaforce | 028J plus | その他加工装置 | FDL方式
| TU-269 | 1 | マイクロマニピュレータ | Micromanipulator | Micro support | Micro support |  | 組立・パッケージング | FDL方式
| TU-301 | 1 | ウェハゴミ検査装置 | Wafer dust counter | トプコン | Topcon | WM-3 | 光学顕微鏡 膜厚・粒度測定 | FDL方式
| TU-302 | 1 | 膜厚計 | Film thickness measurement | ナノメトリクス | Nanometrics | NanoSpec3000 | 膜厚・粒度測定 | FDL方式
| TU-303 | 1 | 卓上型エリプソ | Desktop Ellipsometer | フォトニックラティス | Photonic lattice | SE-101 | 膜厚・粒度測定 | FDL方式
| TU-304 | 1 | エリプソ | Ellipsometer | アルバック | Ulvac | - | 膜厚・粒度測定 | FDL方式
| TU-305 | 1 | Dektak 段差計 | Dektak surface profiler | Dektak | Dektak | 8 | 膜厚・粒度測定 | FDL方式
| TU-306 | 1 | Tencor 段差計 | Tencor profiler | Tencor | Tencor | AlphaStep | 膜厚・粒度測定 | FDL方式
| TU-307 | 1 | 金属顕微鏡 | Microscope | ニコン | Nikon | L150、L200 | 光学顕微鏡 | FDL方式
| TU-308 | 1 | デジタル顕微鏡 | Digital microscope | キーエンス／クノーテクノクラフト | Keyence/Kunoh | - | 光学顕微鏡 | FDL方式
| TU-309 | 1 | 赤外線顕微鏡 | Infrared microscope | オリンパス/浜松ホトニクス | Olympus/Hamamatsu | - | 光学顕微鏡 組立・パッケージング 膜加工・エッチング | FDL方式
| TU-310 | 1 | レーザ／白色共焦点顕微鏡 | Laser/white light confocal microscope | レーザーテック | Lasertec | OPTELICS HYBRID LS-SD | 光学顕微鏡 | FDL方式
| TU-311 | 1 | 深さ測定装置 | Depth measurement | ユニオン光学 | Union | Hisomet | 光学顕微鏡 | FDL方式
| TU-312 | 1 | 超音波顕微鏡 | Ultrasonic microscope | インサイト | Insight | IS-350 | デバイス特性 組立・パッケージング | FDL方式
| TU-313 | 1 | マイクロX線CT | Micro X-ray CT | コムスキャンテクノ | Comscantecno | ScanXmate D160TS110 | 回折・散乱 | FDL方式
| TU-314 | 1 | 熱電子SEM | SEM | 日立ハイテク | Hitachi High-Tech | S3700N | 走査型顕微鏡 | FDL方式
| TU-315 | 1 | 断面SEM | FE-SEM | 日立ハイテク | Hitachi High-Tech | S5000 | 走査型顕微鏡 | FDL方式
| TU-316 | 1 | JEOL FE-SEM | JEOL FE-SEM | 日本電子 | JEOL | JSM-6335F | 走査型顕微鏡 | FDL方式
| TU-317 | 1 | 測長SEM | CD-SEM | 日立ハイテク | Hitachi High-Tech | CS4800 | 走査型顕微鏡
| TU-318 | 1 | クイックコータ | Quick coater | サンユー電子 | Sanyu | SC-701MkII | 成膜装置 走査型顕微鏡 | FDL方式
| TU-319 | 1 | パーク・システムズAFM | Park systems AFM | パーク・システムズ | Park systems | NX20 | 走査型プローブ顕微鏡 | FDL方式
| TU-320 | 1 | 4探針測定装置 | 4-terminal prober | - | - | - | デバイス特性 | FDL方式
| TU-321 | 1 | 拡がり抵抗測定装置 | Spreading resistance measurement | Solid State Measurement | Solid State Measurement | SSM150 | デバイス特性 | FDL方式
| TU-322 | 1 | FIB | FIB | SII | SII | SMI9200 | 微小加工装置 | FDL方式
| TU-323 | 1 | XRD | XRD | ブルカー・エイエックスエス | Bruker | D8 DISCOVER | 回折・散乱 | FDL方式
| TU-324 | 1 | 直線集束ビーム超音波材料解析システム#1 | Line-focus-beam acoustic microscope #1 | オリジナル | Original | - | 機械特性 | FDL方式
| TU-325 | 1 | 直線集束ビーム超音波材料解析システム#2 | Line-focus-beam acoustic microscope #2 | オリジナル | Original | - | 機械特性 | FDL方式
| TU-326 | 1 | Zygo Nexview | Zygo Nexview | Zygo | Zygo | Nexview | 光学顕微鏡 | FDL方式
| TU-327 | 1 | 半導体パラメータアナライザ | Semiconductor parameter analyzer | Keysight | Keysight | B1500A SMU B1511B x4 GNDU | デバイス特性 | FDL方式
| TU-328 | 1 | 2光子励起顕微鏡 | Two-photon excitation microscope | Leica | Leica | TCS SP8 MP STED | 光学顕微鏡 | FDL方式
| TU-329 | 1 | 分光エリプソ | Spectroscopic Ellipsometer | ジェー・エー・ウーラム・ジャパン株式会社 | J. A. Woollam | RC2-UI-TTk | 膜厚・粒度測定
| TU-501 | 1 | 高分解能透過電子顕微鏡 | Transmission Electron Microscope | サーモフィッシャーサイエンティフィック株式会社 | Thermo Fisher Scientific K.K. | Titan 80-300 | 透過電子顕微鏡 | .dm3/4ファイル （画像ファイル/測定条件） | .jpgファイル （TEM/STEM/Diffraction画像） .tifファイル （TEM高解像度画像） .csvファイル （数値データ） .pngファイル （スペクトル図） metadata.json メタデータ（json形式） metadata.csv メタデータ（csv形式） | gatanフォーマットファイル（.dm3）からTEM/STEM/Diffraction画像をjpgとして出力します．またgatanフォーマットから選定メタデータ（.json形式および.csv形式）を出力します． TEM画像ファイルや測定情報の管理を簡単に行うことができます． | TEM/STEM版 | ARIM-R6_TU-501_TEM-STEM_20241121 | ARIM-R6_TU-501_TEM-STEM_20241121 | ARIM-R5_TU-501_TEM-STEM_20240313 | ARIM-R5_TU-501_TEM-STEM_20240313 | ARIM_TU-501_TEM_20230908 | ARIM_TU-501_TEM_20230908
| TU-502 | 1 | 超高分解能分析電子顕微鏡 | Transmission Electron Microscope | サーモフィッシャーサイエンティフィック株式会社 | Thermo Fisher Scientific K.K. | Titan3 60-300 (double) | 透過電子顕微鏡 | .dm3/4ファイル （画像ファイル/測定条件） | .jpgファイル （TEM/STEM/Diffraction画像） .tifファイル （TEM高解像度画像） .csvファイル （数値データ） .pngファイル （スペクトル図） metadata.json メタデータ（json形式） metadata.csv メタデータ（csv形式） | gatanフォーマットファイル（.dm3）からTEM/STEM/Diffraction画像をjpgとして出力します．またgatanフォーマットから選定メタデータ（.json形式および.csv形式）を出力します． TEM画像ファイルや測定情報の管理を簡単に行うことができます． | TEM/STEM版 | ARIM-R6_TU-502_TEM-STEM_20241121 | ARIM-R6_TU-502_TEM-STEM_20241121 | ARIM-R5_TU-502_TEM-STEM_20240313 | ARIM-R5_TU-502_TEM-STEM_20240313 | ARIM_TU-502_TEM_20230908 | ARIM_TU-502_TEM_20230908
| TU-503 | 1 | 超高分解能分析電子顕微鏡 | Transmission Electron Microscope | サーモフィッシャーサイエンティフィック株式会社 | Thermo Fisher Scientific K.K. | Titan3 60-300 (probe) | 透過電子顕微鏡 | .dm3/4ファイル （画像ファイル/測定条件） | .jpgファイル （TEM/STEM/Diffraction画像） .tifファイル （TEM高解像度画像） .csvファイル （数値データ） .pngファイル （スペクトル図） metadata.json メタデータ（json形式） metadata.csv メタデータ（csv形式） | gatanフォーマットファイル（.dm3）からTEM/STEM/Diffraction画像をjpgとして出力します．またgatanフォーマットから選定メタデータ（.json形式および.csv形式）を出力します． TEM画像ファイルや測定情報の管理を簡単に行うことができます． | TEM/STEM版 | ARIM-R6_TU-503_TEM-STEM_20241121 | ARIM-R6_TU-503_TEM-STEM_20241121 | ARIM-R5_TU-503_TEM-STEM_20240313 | ARIM-R5_TU-503_TEM-STEM_20240313 | ARIM_TU-503_TEM_20230908 | ARIM_TU-503_TEM_20230908
| TU-504 | 1 | 超高分解能透過電子顕微鏡 | Transmission Electron Microscope | 日本電子 | JEOL | JEM-ARM200F | 透過電子顕微鏡 | .dm3/4ファイル （画像ファイル/測定条件） | .jpegファイル （TEM/STEM/Diffraction画像） .tifファイル （TEM高解像度画像） .csvファイル （数値データ） .pngファイル （スペクトル図） metadata.json メタデータ（json形式） metadata.csv メタデータ（csv形式） | gatanフォーマットファイル（.dm3）からTEM/STEM/Diffraction画像をjpegとして出力します．またgatanフォーマットから選定メタデータ（.json形式および.csv形式）を出力します． TEM画像ファイルや測定情報の管理を簡単に行うことができます． | TEM/STEM版 | ARIM-R6_TU-504_TEM-STEM_20241121 | ARIM-R6_TU-504_TEM-STEM_20241121 | ARIM-R5_TU-504_TEM-STEM_20240313 | ARIM-R5_TU-504_TEM-STEM_20240313 | ARIM_TU-504_TEM_20230809 | ARIM_TU-504_TEM_20230809
| TU-505 | 2 | 低加速走査電子顕微鏡 | Scanning Electron Microscope | 日立ハイテクノロジーズ | Hitachi High-Tech | SU-8000 | 走査型顕微鏡 | 画像ファイルと測定パラメータに関する.txt
| TU-506 | 2 | 低加速高分解能走査電子顕微鏡 | Scanning Electron Microscope | 日立ハイテクノロジーズ | Hitachi High-Tech | S-5500 | 走査型顕微鏡 | 画像ファイルと測定パラメータに関する.txt
| TU-507 | 1 | 集束イオンビーム加工装置 | Dual-Beam FIB System | サーモフィッシャーサイエンティフィック株式会社 | Thermo Fisher Scientific K.K. | Quanta 3D | 微小加工装置 | .tifファイル （撮影画像/測定条件） .jpgファイル （画像ファイル） | .jpgファイル （撮影画像） metadata.json メタデータ（json形式） metadata.csv メタデータ（csv形式） | 集束イオンビーム走査型電子顕微鏡(.tifファイル)からメタデータ（.json形式および.csv形式）を出力します．また、同時にアップロードした加工状態のSEM画像ファイル（.jpg）等も一緒に管理を簡単に行うことができます． | 運用版 | ARIM-R6_TU-507_20241120 | ARIM-R6_TU-507_20241120 | ARIM-R5_TU-507_20240321 | ARIM-R5_TU-507_20240321 | ARIM_TU-507_20230804 | ARIM_TU-507_20230804
| TU-508 | 1 | 集束イオンビーム加工装置 | Dual-Beam FIB System | サーモフィッシャーサイエンティフィック株式会社 | Thermo Fisher Scientific K.K. | Versa 3D | 微小加工装置 | .tifファイル （撮影画像/測定条件） .jpgファイル （画像ファイル） | .jpgファイル （撮影画像） metadata.json メタデータ（json形式） metadata.csv メタデータ（csv形式） | 集束イオンビーム走査型電子顕微鏡(.tifファイル)からメタデータ（.json形式および.csv形式）を出力します．また、同時にアップロードした加工状態のSEM画像ファイル（.jpg）等も一緒に管理を簡単に行うことができます． | 運用版 | ARIM-R6_TU-508_20241120 | ARIM-R6_TU-508_20241120 | ARIM-R5_TU-508_20240321 | ARIM-R5_TU-508_20240321 | ARIM_TU-508_20230804 | ARIM_TU-508_20230804
| TU-509 | 3 | 電顕試料用研磨機 | Grinder for TEM specimen preparation | 日本電子 | JEOL | handy lap HLA-2 | 微小加工装置
| TU-510 | 3 | イオンミリング装置 | Ion milling apparatus | ガタン社 | Gatan Inc. | PIPSⅡ | 微小加工装置
| TU-511 | 3 | イオンミリング装置 | Ion milling apparatus | ガタン社 | Gatan Inc. | PIPSⅡ | 微小加工装置
| TU-512 | 3 | イオンミリング装置 | Ion milling apparatus | フィッショーネ・インスツルメンツ社 | Fischone Instruments, Inc. | model 1010 | 微小加工装置
| TU-513 | 3 | ウルトラミクロトーム装置 | Ultramicrotome | ライカ社 | Leica Reichert | Ultracut S | 微小加工装置
| TU-514 | 1 | 熱分析装置 | Thermal Analysis Equipment | 株式会社リガク | Rigaku Corporation | Thermo plus EVO Ⅱ | 熱分析装置 | .ASCファイル （測定データ/測定条件） | .csvファイル （数値データ） .pngファイル （測定図） metadata.json メタデータ（json形式） metadata.csv メタデータ（csv形式） | 熱分析装置（.ASCファイル）から数値データ部および測定データの可視化を実施します．また.ASCファイルから選定メタデータ（.json形式および.csv形式）を出力します． | 運用版 | ARIM-R6_TU-514_20241212 | ARIM-R6_TU-514_20241212 | ARIM-R5_TU-514_20210321 | ARIM-R5_TU-514_20210321 | ARIM_TU-514_20230804 | ARIM_TU-514_20230804
| TU-515 | 1 | 高出力全自動水平型多目的X線回折装置 | Intelligent X-ray Diffraction System | 株式会社リガク | Rigaku Corporation | SmartLab 9SW | 回折・散乱 | .rasファイル (回析/測定条件) | .csvファイル （数値データ） .pngファイル （スペクトル図） metadata.json メタデータ（json形式） metadata.csv メタデータ（csv形式） | XRD回折ファイル（.ras）から数値データ部および回折データの可視化を実施します．また測定条件ファイル(.ras)からメタデータ（.json形式および.csv形式）を出力します． 複数の測定モードの分割登録対応 | 運用版 | ARIM-R6_TU-515_20241128 | ARIM-R6_TU-515_20241128 | ARIM-R5_TU-515_20240314 | ARIM-R5_TU-515_20240314 | ARIM_TU-515_20230711 | ARIM_TU-515_20230711
| TU-516 | 1 | 分析電子顕微鏡 | Transmission Electron Microscope | トプコン株式会社 | Topcon | EM-002B | 透過電子顕微鏡 | .dm3/4ファイル （画像ファイル/測定条件） | .jpegファイル （TEM/STEM/Diffraction画像） .tifファイル （TEM高解像度画像） .csvファイル （数値データ） .pngファイル （スペクトル図） metadata.json メタデータ（json形式） metadata.csv メタデータ（csv形式） | gatanフォーマットファイル（.dm3）からTEM/STEM/Diffraction画像をjpegとして出力します．またgatanフォーマットから選定メタデータ（.json形式および.csv形式）を出力します． TEM画像ファイルや測定情報の管理を簡単に行うことができます． | TEM/STEM版 | ARIM-R6_TU-516_TEM-STEM_20241121 | ARIM-R6_TU-516_TEM-STEM_20241121 | ARIM-R5_TU-516_TEM-STEM_20240313 | ARIM-R5_TU-516_TEM-STEM_20240313 | ARIM_TU-516_TEM_20230809 | ARIM_TU-516_TEM_20230809
| TU-517 | 1 | 透過電子顕微鏡 | Transmission Electron Microscope | 日本電子 | JEOL | JEM-2000EXⅡ | 透過電子顕微鏡 | .dm3/4ファイル （画像ファイル/測定条件） | .jpgファイル （TEM/STEM/Diffraction画像） .tifファイル （TEM高解像度画像） .csvファイル （数値データ） .pngファイル （スペクトル図） metadata.json メタデータ（json形式） metadata.csv メタデータ（csv形式） | gatanフォーマットファイル（.dm3/.dm4）からTEM/STEM/Diffraction画像をjpgとして出力します．またgatanフォーマットから選定メタデータ（.json形式および.csv形式）を出力します． TEM画像ファイルや測定情報の管理を簡単に行うことができます． | TEM/STEM版 | ARIM-R6_TU-517_TEM-STEM_20241121 | ARIM-R6_TU-517_TEM-STEM_20241121 | ARIM-R5_TU-517_TEM-STEM_20240313 | ARIM-R5_TU-517_TEM-STEM_20240313 | ARIM_TU-517_TEM_20230802 | ARIM_TU-517_TEM_20230802
| TU-518 |  | 薄膜断面試料作製装置 | Ion Slicer | 日本電子 | JEOL | EM-09100IS | 微小加工装置
| TU-519 |  | ジェントルミリング装置 | Gnetle Mill | 日本フィジテック | Japan Physitec Co. | Gentle Mill 3 | 微小加工装置
| TU-520 | 1 | 透過電子顕微鏡 | Transmission Electron Microscope | 日本電子 | JEOL | JEM-2100Plus | 透過電子顕微鏡 | .dm3/4ファイル （画像ファイル/測定条件） | .jpgファイル （TEM/STEM/Diffraction画像） .tifファイル （TEM高解像度画像） .csvファイル （数値データ） .pngファイル （スペクトル図） metadata.json メタデータ（json形式） metadata.csv メタデータ（csv形式） | gatanフォーマットファイル（.dm3/.dm4）からTEM/STEM/Diffraction画像をjpgとして出力します．またgatanフォーマットから選定メタデータ（.json形式および.csv形式）を出力します． TEM画像ファイルや測定情報の管理を簡単に行うことができます． | TEM/STEM版 | ARIM-R6_TU-520_TEM-STEM_20241121 | ARIM-R6_TU-520_TEM-STEM_20241121 | ARIM-R5_TU-520_TEM-STEM_20240313 | ARIM-R5_TU-520_TEM-STEM_20240313 | ARIM_TU-520_TEM_20230901 | ARIM_TU-520_TEM_20230901
| TU-521 |  | プラズマ集束イオンビーム加工装置 | Dual-Beam Plasma FIB System | 東陽テクニカ | Toyo Corporation | TESCAN Amber-X | 微小加工装置
| TU-522 |  | 高分解能走査透過電子顕微鏡 | Scanning Transmission Electron Microscope | 日本電子 | JEOL | JEM-ARM200F | 透過電子顕微鏡
| TU-601 | 3 | 核磁気共鳴分光装置 | NMR | 日本電子 | JEOL | JMN-ECZL800G | 核磁気共鳴 | .jdf
| TU-602 | 3 | 核磁気共鳴分光装置 | NMR | ブルカー | Bruker | AVANCE Ⅲ700 | 核磁気共鳴 | 出力データフォルダー一式
| TU-603 | 3 | 核磁気共鳴分光装置 | NMR | 日本電子 | JEOL | JNM-ECA700 | 核磁気共鳴 | .jdf
| TU-604 | 3 | 質量分析計 | FT-ICT-MS | ブルカー | Bruker | SolariX 9.4 T | 質量分析
| TU-605 | 3 | 質量分析計 | GC-Tof MS | 日本電子 | JEOL | JMS-T100GCV | 質量分析
| TU-606 | 3 | 単結晶X線構造解析装置 | Single Crystal X-ray Diffractometer | リガク | Rigaku | VariMax with RAPID | 回折・散乱 | .cif （imgファイル、.hklファイル、.lstファイル、.insファイル、.fcfファイル、.resファイルなどは任意）
| TU-607 | 3 | 単結晶X線構造解析装置 | Single Crystal X-ray Diffractometer | ブルカー | Bruker | SMART APEX II Ultra | 回折・散乱
| TU-608 | 3 | CHN有機微量元素分析装置 | C, H, N Elemental Analyzer | J-SCIENCE LAB | J-SCIENCE LAB | JM-11 | 質量分析
| TU-609 | 3 | 有機ハロゲン・硫黄分析装置 | Halogen and Sulfur Analyzer | ヤナコテクニカルサイエンス | Yanaco | YHS-11 | 質量分析
| TU-610 | 3 | 誘導結合プラズマ発光分光分析装置 | ICP Atomic Emission Spectrometer | 島津製作所 | Shimazu | ICPE-9000 | 分光・表面分析
| TU-611 |  | 核磁気共鳴分光装置 | NMR | 日本電子 | JEOL | JNM-ECZL800G | 磁気共鳴
| TU-612 |  | 核磁気共鳴分光装置 | NMR | 日本電子 | JEOL | JNM-ECZL700G | 磁気共鳴
| TU-613 |  | 単結晶X線構造解析装置 | Single Crystal X-ray Diffractometer | リガク | Rigaku | XtaLAB Synergy | 回折・散乱
| TU-614 |  | 質量分析計 | FT-ICT-MS | ブルカー | Bruker | SolariX XR 12 T | 質量分析
| TU-615 |  | 誘導結合プラズマ発光分光分析装置 | ICP Atomic Emission Spectrometer | 島津製作所 | Shimazu | ICPE-9800 | 質量分析
| TU-FDL-001 | 1 | [FDL] Process flow | [FDL] Process flow |  |  |  |  | .xlsxファイル（FDL様式） ・構造化は行いませんが、関連画像をアップロードすることは可能 | metadata.json メタデータ（json形式） metadata.csv メタデータ（csv形式） | FDLファイルからプロセスメタデータ（.json形式および.csv形式）を出力します． また、同時にアップロードした加工状態の画像ファイル等も一緒に管理を簡単に行うことができます． | FDL版 | ARIM-R6_TU-FDL-001_20250130 | ARIM-R6_TU-FDL-001_20250130 | ARIM-R5_TU-FDL-001_20240318 | ARIM-R5_TU-FDL-001_20240318 | ARIM_TU-FDL-001_20240111 | ARIM_TU-FDL-001_20240111
| TU-FDL-002 | 1 | [FDL] Wet cleaning_etch | [FDL] Wet cleaning_etch |  |  |  |  | .xlsxファイル（FDL様式） ・構造化は行いませんが、関連画像をアップロードすることは可能 | metadata.json メタデータ（json形式） metadata.csv メタデータ（csv形式） | FDLファイルからプロセスメタデータ（.json形式および.csv形式）を出力します． また、同時にアップロードした加工状態の画像ファイル等も一緒に管理を簡単に行うことができます． | FDL版 | ARIM-R6_TU-FDL-002_20250130 | ARIM-R6_TU-FDL-002_20250130 | ARIM-R5_TU-FDL-002_20240318 | ARIM-R5_TU-FDL-002_20240318 | ARIM_TU-FDL-002_20240129 | ARIM_TU-FDL-002_20240129
| TU-FDL-051 | 1 | [FDL] Lithography | [FDL] Lithography |  |  |  |  | .xlsxファイル（FDL様式） ・構造化は行いませんが、関連画像をアップロードすることは可能 | metadata.json メタデータ（json形式） metadata.csv メタデータ（csv形式） | FDLファイルからプロセスメタデータ（.json形式および.csv形式）を出力します． また、同時にアップロードした加工状態の画像ファイル等も一緒に管理を簡単に行うことができます． | FDL版 | ARIM-R6_TU-FDL-051_20250130 | ARIM-R6_TU-FDL-051_20250130 | ARIM-R5_TU-FDL-051_20240318 | ARIM-R5_TU-FDL-051_20240318 | ARIM_TU-FDL-051_20240111 | ARIM_TU-FDL-051_20240111
| TU-FDL-101 | 1 | [FDL] Oxidation_diffusion | [FDL] Oxidation_diffusion |  |  |  |  | .xlsxファイル（FDL様式） ・構造化は行いませんが、関連画像をアップロードすることは可能 | metadata.json メタデータ（json形式） metadata.csv メタデータ（csv形式） | FDLファイルからプロセスメタデータ（.json形式および.csv形式）を出力します． また、同時にアップロードした加工状態の画像ファイル等も一緒に管理を簡単に行うことができます． | FDL版 | ARIM-R6_TU-FDL-101_20250130 | ARIM-R6_TU-FDL-101_20250130 | ARIM-R5_TU-FDL-101_20240318 | ARIM-R5_TU-FDL-101_20240318 | ARIM_TU-FDL-101_20240129 | ARIM_TU-FDL-101_20240129
| TU-FDL-105 | 1 | [FDL] Implantation | [FDL] Implantation |  |  |  |  | .xlsxファイル（FDL様式） ・構造化は行いませんが、関連画像をアップロードすることは可能 | metadata.json メタデータ（json形式） metadata.csv メタデータ（csv形式） | FDLファイルからプロセスメタデータ（.json形式および.csv形式）を出力します． また、同時にアップロードした加工状態の画像ファイル等も一緒に管理を簡単に行うことができます． | FDL版 | ARIM-R6_TU-FDL-105_20250130 | ARIM-R6_TU-FDL-105_20250130 | ARIM-R5_TU-FDL-105_20240318 | ARIM-R5_TU-FDL-105_20240318 | ARIM_TU-FDL-105_20240129 | ARIM_TU-FDL-105_20240129
| TU-FDL-106 | 1 | [FDL] Annealing | [FDL] Annealing |  |  |  |  | .xlsxファイル（FDL様式） ・構造化は行いませんが、関連画像をアップロードすることは可能 | metadata.json メタデータ（json形式） metadata.csv メタデータ（csv形式） | FDLファイルからプロセスメタデータ（.json形式および.csv形式）を出力します． また、同時にアップロードした加工状態の画像ファイル等も一緒に管理を簡単に行うことができます． | FDL版 | ARIM-R6_TU-FDL-106_20250130 | ARIM-R6_TU-FDL-106_20250130 | ARIM-R5_TU-FDL-106_20240318 | ARIM-R5_TU-FDL-106_20240318 | ARIM_TU-FDL-106_20240129 | ARIM_TU-FDL-106_20240129
| TU-FDL-151 | 1 | [FDL] CVD | [FDL] CVD |  |  |  |  | .xlsxファイル（FDL様式） ・構造化は行いませんが、関連画像をアップロードすることは可能 | metadata.json メタデータ（json形式） metadata.csv メタデータ（csv形式） | FDLファイルからプロセスメタデータ（.json形式および.csv形式）を出力します． また、同時にアップロードした加工状態の画像ファイル等も一緒に管理を簡単に行うことができます． | FDL版 | ARIM-R6_TU-FDL-151_20250130 | ARIM-R6_TU-FDL-151_20250130 | ARIM-R5_TU-FDL-151_20240318 | ARIM-R5_TU-FDL-151_20240318 | ARIM_TU-FDL-151_20240129 | ARIM_TU-FDL-151_20240129
| TU-FDL-160 | 1 | [FDL] Sputtering | [FDL] Sputtering |  |  |  |  | .xlsxファイル（FDL様式） ・構造化は行いませんが、関連画像をアップロードすることは可能 | metadata.json メタデータ（json形式） metadata.csv メタデータ（csv形式） | FDLファイルからプロセスメタデータ（.json形式および.csv形式）を出力します． また、同時にアップロードした加工状態の画像ファイル等も一緒に管理を簡単に行うことができます． | FDL版 | ARIM-R6_TU-FDL-160_20250130 | ARIM-R6_TU-FDL-160_20250130 | ARIM-R5_TU-FDL-160_20240318 | ARIM-R5_TU-FDL-160_20240318 | ARIM_TU-FDL-160_20240129 | ARIM_TU-FDL-160_20240129
| TU-FDL-167 | 1 | [FDL] Evaporation | [FDL] Evaporation |  |  |  |  | .xlsxファイル（FDL様式） ・構造化は行いませんが、関連画像をアップロードすることは可能 | metadata.json メタデータ（json形式） metadata.csv メタデータ（csv形式） | FDLファイルからプロセスメタデータ（.json形式および.csv形式）を出力します． また、同時にアップロードした加工状態の画像ファイル等も一緒に管理を簡単に行うことができます． | FDL版 | ARIM-R6_TU-FDL-167_20250130 | ARIM-R6_TU-FDL-167_20250130 | ARIM-R5_TU-FDL-167_20240318 | ARIM-R5_TU-FDL-167_20240318 | ARIM_TU-FDL-167_20240205 | ARIM_TU-FDL-167_20240205
| TU-FDL-169 | 1 | [FDL] ALD | [FDL] ALD |  |  |  |  | .xlsxファイル（FDL様式） ・構造化は行いませんが、関連画像をアップロードすることは可能 | metadata.json メタデータ（json形式） metadata.csv メタデータ（csv形式） | FDLファイルからプロセスメタデータ（.json形式および.csv形式）を出力します． また、同時にアップロードした加工状態の画像ファイル等も一緒に管理を簡単に行うことができます． | FDL版 | ARIM-R6_TU-FDL-169_20250130 | ARIM-R6_TU-FDL-169_20250130 | ARIM-R5_TU-FDL-169_20240318 | ARIM-R5_TU-FDL-169_20240318 | ARIM_TU-FDL-169_20240205 | ARIM_TU-FDL-169_20240205
| TU-FDL-201 | 1 | [FDL] DRIE | [FDL] DRIE |  |  |  |  | .xlsxファイル（FDL様式） ・構造化は行いませんが、関連画像をアップロードすることは可能 | metadata.json メタデータ（json形式） metadata.csv メタデータ（csv形式） | FDLファイルからプロセスメタデータ（.json形式および.csv形式）を出力します． また、同時にアップロードした加工状態の画像ファイル等も一緒に管理を簡単に行うことができます． | FDL版 | ARIM-R6_TU-FDL-201_20250130 | ARIM-R6_TU-FDL-201_20250130 | ARIM-R5_TU-FDL-201_20240318 | ARIM-R5_TU-FDL-201_20240318 | ARIM_TU-FDL-201_20240205 | ARIM_TU-FDL-201_20240205
| TU-FDL-205 | 1 | [FDL] RIE | [FDL] RIE |  |  |  |  | .xlsxファイル（FDL様式） ・構造化は行いませんが、関連画像をアップロードすることは可能 | metadata.json メタデータ（json形式） metadata.csv メタデータ（csv形式） | FDLファイルからプロセスメタデータ（.json形式および.csv形式）を出力します． また、同時にアップロードした加工状態の画像ファイル等も一緒に管理を簡単に行うことができます． | FDL版 | ARIM-R6_TU-FDL-205_20250130 | ARIM-R6_TU-FDL-205_20250130 | ARIM-R5_TU-FDL-205_20240318 | ARIM-R5_TU-FDL-205_20240318 | ARIM_TU-FDL-205_20240205 | ARIM_TU-FDL-205_20240205
| TU-FDL-211 | 1 | [FDL] Dry cleaning | [FDL] Dry cleaning |  |  |  |  | .xlsxファイル（FDL様式） ・構造化は行いませんが、関連画像をアップロードすることは可能 | metadata.json メタデータ（json形式） metadata.csv メタデータ（csv形式） | FDLファイルからプロセスメタデータ（.json形式および.csv形式）を出力します． また、同時にアップロードした加工状態の画像ファイル等も一緒に管理を簡単に行うことができます． | FDL版 | ARIM-R6_TU-FDL-211_20250130 | ARIM-R6_TU-FDL-211_20250130 | ARIM-R5_TU-FDL-211_20240318 | ARIM-R5_TU-FDL-211_20240318 | ARIM_TU-FDL-211_20240205 | ARIM_TU-FDL-211_20240205
| TU-FDL-215 | 1 | [FDL] Ion milling | [FDL] Ion milling |  |  |  |  | .xlsxファイル（FDL様式） ・構造化は行いませんが、関連画像をアップロードすることは可能 | metadata.json メタデータ（json形式） metadata.csv メタデータ（csv形式） | FDLファイルからプロセスメタデータ（.json形式および.csv形式）を出力します． また、同時にアップロードした加工状態の画像ファイル等も一緒に管理を簡単に行うことができます． | FDL版 | ARIM-R6_TU-FDL-215_20250130 | ARIM-R6_TU-FDL-215_20250130 | ARIM-R5_TU-FDL-215_20240318 | ARIM-R5_TU-FDL-215_20240318 | ARIM_TU-FDL-215_20240205 | ARIM_TU-FDL-215_20240205
| TU-FDL-216 | 1 | [FDL] Vapor HF | [FDL] Vapor HF |  |  |  |  | .xlsxファイル（FDL様式） ・構造化は行いませんが、関連画像をアップロードすることは可能 | metadata.json メタデータ（json形式） metadata.csv メタデータ（csv形式） | FDLファイルからプロセスメタデータ（.json形式および.csv形式）を出力します． また、同時にアップロードした加工状態の画像ファイル等も一緒に管理を簡単に行うことができます． | FDL版 | ARIM-R6_TU-FDL-216_20250130 | ARIM-R6_TU-FDL-216_20250130 | ARIM-R5_TU-FDL-216_20240318 | ARIM-R5_TU-FDL-216_20240318 | ARIM_TU-FDL-216_20240213 | ARIM_TU-FDL-216_20240213
| TU-FDL-251 | 1 | [FDL] Wafer bond | [FDL] Wafer bond |  |  |  |  | .xlsxファイル（FDL様式） ・構造化は行いませんが、関連画像をアップロードすることは可能 | metadata.json メタデータ（json形式） metadata.csv メタデータ（csv形式） | FDLファイルからプロセスメタデータ（.json形式および.csv形式）を出力します． また、同時にアップロードした加工状態の画像ファイル等も一緒に管理を簡単に行うことができます． | FDL版 | ARIM-R6_TU-FDL-251_20250130 | ARIM-R6_TU-FDL-251_20250130 | ARIM-R5_TU-FDL-251_20240318 | ARIM-R5_TU-FDL-251_20240318 | ARIM_TU-FDL-251_20240213 | ARIM_TU-FDL-251_20240213
| TU-FDL-255 | 1 | [FDL] Dicing | [FDL] Dicing |  |  |  |  | .xlsxファイル（FDL様式） ・構造化は行いませんが、関連画像をアップロードすることは可能 | metadata.json メタデータ（json形式） metadata.csv メタデータ（csv形式） | FDLファイルからプロセスメタデータ（.json形式および.csv形式）を出力します． また、同時にアップロードした加工状態の画像ファイル等も一緒に管理を簡単に行うことができます． | FDL版 | ARIM-R6_TU-FDL-255_20250130 | ARIM-R6_TU-FDL-255_20250130 | ARIM-R5_TU-FDL-255_20240318 | ARIM-R5_TU-FDL-255_20240318 | ARIM_TU-FDL-255_20240213 | ARIM_TU-FDL-255_20240213
| TU-FDL-257 | 1 | [FDL] Wire bond | [FDL] Wire bond |  |  |  |  | .xlsxファイル（FDL様式） ・構造化は行いませんが、関連画像をアップロードすることは可能 | metadata.json メタデータ（json形式） metadata.csv メタデータ（csv形式） | FDLファイルからプロセスメタデータ（.json形式および.csv形式）を出力します． また、同時にアップロードした加工状態の画像ファイル等も一緒に管理を簡単に行うことができます． | FDL版 | ARIM-R6_TU-FDL-257_20250130 | ARIM-R6_TU-FDL-257_20250130 | ARIM-R5_TU-FDL-257_20240318 | ARIM-R5_TU-FDL-257_20240318 | ARIM_TU-FDL-257_20240213 | ARIM_TU-FDL-257_20240213
| TU-FDL-268 | 1 | [FDL] Stereo lithography | [FDL] Stereo lithography |  |  |  |  | .xlsxファイル（FDL様式） ・構造化は行いませんが、関連画像をアップロードすることは可能 | metadata.json メタデータ（json形式） metadata.csv メタデータ（csv形式） | FDLファイルからプロセスメタデータ（.json形式および.csv形式）を出力します． また、同時にアップロードした加工状態の画像ファイル等も一緒に管理を簡単に行うことができます． | FDL版 | ARIM-R6_TU-FDL-268_20250130 | ARIM-R6_TU-FDL-268_20250130 | ARIM-R5_TU-FDL-268_20240318 | ARIM-R5_TU-FDL-268_20240318 | ARIM_TU-FDL-268_20240213 | ARIM_TU-FDL-268_20240213

## 東京大学 (hidden)
【機関別】登録装置リスト
| 機関名 |  | 東京大学 | 最新作業日：2024/03/13
| 機器ID |  | 装置名（和文） | 装置名（英文） | メーカー名 （和文） | メーカー名 （英文） | 型番 | 大分類（第1） （必須） | 登録ファイル形式 | 構造化ファイル | 構造化の概要 | 備考 | 【V6版】データセットテンプレート名 | 【V6版】データセットテンプレートID | 【V5版】データセットテンプレート名 | 【V5版】データセットテンプレートID | 【V2版】データセットテンプレート名 | 【V2版】データセットテンプレートID
| UT-001 | 3 | 低加速電圧対応原子分解能走査型透過電子顕微鏡 | Low-voltage atomic-resolution Scanning Transmision Electron Microscopy | 日本電子株式会社 | JEOL | JEM-ARM200CF | 透過電子顕微鏡 | .dm3/4ファイル （画像ファイル/測定条件） | .jpgファイル （TEM/STEM/Diffraction画像） .tifファイル （TEM高解像度画像） metadata.json メタデータ（json形式） metadata.csv メタデータ（csv形式） | gatanフォーマットファイル（.dm3/.dm4）からTEM/STEM/Diffraction画像をjpgとして出力します．またgatanフォーマットから選定メタデータ（.json形式および.csv形式）を出力します． TEM画像ファイルや測定情報の管理を簡単に行うことができます． | TEM/STEM版 | ARIM-R6_UT-001_TEM-STEM_20241121 | ARIM-R6_UT-001_TEM-STEM_20241121 | ARIM-R5_UT-001_TEM-STEM_20240719 | ARIM-R5_UT-001_TEM-STEM_20240719
| UT-002 |  | 軽元素対応型超高分解能走査透過型電子顕微鏡（Cs-STEM） | Light elements visible ultra-high-resolution scanning transmission electron microscope | 日本電子株式会社 | JEOL Ltd. | JEM-ARM199F Cold FE | 透過電子顕微鏡 | .dm3ファイル （スペクトル/測定条件） | .csvファイル （数値データ） .pngファイル （スペクトル図） metadata.json メタデータ（json形式） metadata.csv メタデータ（csv形式） | Gatanフォーマット（.dm3ファイル）から数値データ部およびEELSスペクトルデータの可視化を実施します．また.dm3ファイルから選定メタデータ（.json形式および.csv形式）を出力します． | EELS版 | ARIM-R6_UT-002_EELS_20241129 | ARIM-R6_UT-002_EELS_20241129 | ARIM-R5_UT-002_EELS_20240726 | ARIM-R5_UT-002_EELS_20240726
| UT-002 | 3 | 軽元素対応型超高分解能走査透過型電子顕微鏡（Cs-STEM） | Light elements visible ultra-high-resolution scanning transmission electron microscope | 日本電子株式会社 | JEOL Ltd. | JEM-ARM200F Cold FE | 透過電子顕微鏡 | .dm3/4ファイル （画像ファイル/測定条件） | .jpgファイル （TEM/STEM/Diffraction画像） .tifファイル （TEM高解像度画像） metadata.json メタデータ（json形式） metadata.csv メタデータ（csv形式） | gatanフォーマットファイル（.dm3/.dm4）からTEM/STEM/Diffraction画像をjpgとして出力します．またgatanフォーマットから選定メタデータ（.json形式および.csv形式）を出力します． TEM画像ファイルや測定情報の管理を簡単に行うことができます． | TEM版 | ARIM-R6_UT-002_TEM_20241121 | ARIM-R6_UT-002_TEM_20241121 | ARIM-R5_UT-002_TEM_20240719 | ARIM-R5_UT-002_TEM_20240719
| UT-003 | 3 | 超高分解能透過型電子顕微鏡(Cs-HRTEM) | Ultra-high-resolution transmission electron microscope | 日本電子株式会社 | JEOL Ltd. | JEM-ARM200F Cold FE | 透過電子顕微鏡 | .dm3/4ファイル （画像ファイル/測定条件） | .jpgファイル （TEM/STEM/Diffraction画像） .tifファイル （TEM高解像度画像） metadata.json メタデータ（json形式） metadata.csv メタデータ（csv形式） | gatanフォーマットファイル（.dm3/.dm4）からTEM/STEM/Diffraction画像をjpgとして出力します．またgatanフォーマットから選定メタデータ（.json形式および.csv形式）を出力します． TEM画像ファイルや測定情報の管理を簡単に行うことができます． | TEM/STEM版 | ARIM-R6_UT-003_TEM-STEM_20250411 | ARIM-R6_UT-003_TEM-STEM_20250411 | ARIM-R5_UT-003_TEM-STEM_20250326 | ARIM-R5_UT-003_TEM-STEM_20250326
| UT-004 | 3 | 環境対応型超高分解能走査透過型電子顕微鏡 | Environmental-adapted ultra-high-resolution scanning transmission electron microscope | 日本電子株式会社 | JEOL Ltd. | JEM-ARM200F Cold FE | 透過電子顕微鏡 | .dm3/4ファイル （画像ファイル/測定条件） | .jpgファイル （TEM/STEM/Diffraction画像） .tifファイル （TEM高解像度画像） metadata.json メタデータ（json形式） metadata.csv メタデータ（csv形式） | gatanフォーマットファイル（.dm3/.dm4）からTEM/STEM/Diffraction画像をjpgとして出力します．またgatanフォーマットから選定メタデータ（.json形式および.csv形式）を出力します． TEM画像ファイルや測定情報の管理を簡単に行うことができます． | TEM/STEM版 | ARIM-R6_UT-004_TEM-STEM_20241121 | ARIM-R6_UT-004_TEM-STEM_20241121 | ARIM-R5_UT-004_TEM-STEM_20240719 | ARIM-R5_UT-004_TEM-STEM_20240719
| UT-004 | 3 | 環境対応型超高分解能走査透過型電子顕微鏡 | Environmental-adapted ultra-high-resolution scanning transmission electron microscope | 日本電子株式会社 | JEOL Ltd. | JEM-ARM201F Cold FE | 透過電子顕微鏡 | .emsaファイル （スペクトル/測定条件） | .csvファイル （数値データ） .pngファイル （スペクトル図） metadata.json メタデータ（json形式） metadata.csv メタデータ（csv形式） | emsaフォーマットファイル（.emsaファイル）から数値データ部およびスペクトルデータの可視化を実施します．また.emsaファイルからメタデータ（.json形式および.csv形式）を出力します． | EMSA版 | ARIM-R6_UT-004_EMSA_20250411 | ARIM-R6_UT-004_EMSA_20250411 | ARIM-R5_UT-004_EMSA_20250331 | ARIM-R5_UT-004_EMSA_20250331
| UT-005 | 1 | 原子分解能元素マッピング構造解析装置 | Atomic resolution element mapping structure analyzer | 日本電子株式会社 | JEOL Ltd. | JEM-ARM200F Thermal FE STEM | 透過電子顕微鏡 | .dm3/4ファイル （画像ファイル/測定条件） | .jpgファイル （TEM/STEM/Diffraction画像） .tifファイル （TEM高解像度画像） .csvファイル （数値データ） .pngファイル （スペクトル図） metadata.json メタデータ（json形式） metadata.csv メタデータ（csv形式） | gatanフォーマットファイル（.dm3）からTEM/STEM/Diffraction画像をjpgとして出力します．またgatanフォーマットから選定メタデータ（.json形式および.csv形式）を出力します． TEM画像ファイルや測定情報の管理を簡単に行うことができます． | TEM/STEM版 | ARIM-R6_UT-005_TEM-STEM_20241121 | ARIM-R6_UT-005_TEM-STEM_20241121 | ARIM-R5_UT-005_TEM-STEM_20240313 | ARIM-R5_UT-005_TEM-STEM_20240313 | ARIM_UT-005_TEM_20230707 | ARIM_UT-005_TEM_20230707
| UT-005 | 1 | 原子分解能元素マッピング構造解析装置 | Atomic resolution element mapping structure analyzer | 日本電子株式会社 | JEOL Ltd. | JEM-ARM200F Thermal FE STEM | 透過電子顕微鏡 | .dm3/4ファイル （スペクトル/測定条件） | .csvファイル （数値データ） .pngファイル （スペクトル図） metadata.json メタデータ（json形式） metadata.csv メタデータ（csv形式） | Gatanフォーマット（.dm3ファイル）から数値データ部およびEELSスペクトルデータの可視化を実施します．また.dm3ファイルから選定メタデータ（.json形式および.csv形式）を出力します． | EELS版 | ARIM-R6_UT-005_EELS_20241129 | ARIM-R6_UT-005_EELS_20241129 | RIM-R5_UT-005_EELS_20240313 | RIM-R5_UT-005_EELS_20240313 | ARIM_UT-005_EELS_20230714-02 | ARIM_UT-005_EELS_20230714-02
| UT-005 | 1 | 原子分解能元素マッピング構造解析装置 | Atomic resolution element mapping structure analyzer | 日本電子株式会社 | JEOL Ltd. | JEM-ARM200F Thermal FE STEM | 透過電子顕微鏡 | .emsaファイル （スペクトル/測定条件） .msaファイル （スペクトル/測定条件） | .csvファイル （数値データ） .pngファイル （スペクトル図） metadata.json メタデータ（json形式） metadata.csv メタデータ（csv形式） | emsaフォーマットファイル（.emsa, .msaファイル）から数値データ部およびスペクトルデータの可視化を実施します．また.emsa, .msaファイルからメタデータ（.json形式および.csv形式）を出力します． | EMSA版 | ARIM-R6_UT-005_EMSA_20250411 | ARIM-R6_UT-005_EMSA_20250411 | ARIM-R5_UT-005_EMSA_20250327 | ARIM-R5_UT-005_EMSA_20250327
| UT-006 |  | ハイスループット電子顕微鏡 | High Throughput Electron Microscope | 日本電子株式会社 | JEOL Ltd. | JEM-2800 | 透過電子顕微鏡 | .txtファイル （測定条件ファイル） .bmpファイル （画像ファイル） | .jpgファイル （TEM画像） metadata.json メタデータ（json形式） metadata.csv メタデータ（csv形式） | TEM画像ファイル（.bmpファイル）をjpgとして出力します．また測定条件ファイル(.txt)のヘッダーからメタデータ（.json形式および.csv形式）を出力します． TEM画像ファイルや測定情報の管理を簡単に行うことができます． | TEM版 | ARIM-R6_UT-006_TEM_20241127 | ARIM-R6_UT-006_TEM_20241127 | ARIM_UT-006_TEM_20240719 | ARIM_UT-006_TEM_20240719
| UT-007 |  | 高分解能分析電子顕微鏡 | Transmission electron microscope | 日本電子株式会社 | JEOL Ltd. | JEM-2010F | 透過電子顕微鏡 | .dm3/4ファイル （画像ファイル/測定条件） | .jpgファイル （TEM画像） metadata.json メタデータ（json形式） metadata.csv メタデータ（csv形式） | TEM画像ファイル（.bmpファイル）をjpgとして出力します．また測定条件ファイル(.txt)のヘッダーからメタデータ（.json形式および.csv形式）を出力します． TEM画像ファイルや測定情報の管理を簡単に行うことができます． | TEM/STEM版 | ARIM-R6_UT-007_TEM-STEM_20241121 | ARIM-R6_UT-007_TEM-STEM_20241121 | ARIM_UT-007_TEM-STEM_20240719 | ARIM_UT-007_TEM-STEM_20240719
| UT-008 |  | 高分解能トップエントリー型透過電子顕微鏡 | Top-entry Transmission electron microscope | 日本電子株式会社 | JEOL Ltd. | JEM-2000EX | 透過電子顕微鏡
| UT-009 |  | ハイコントラスト透過型電子顕微鏡 | High Contrast Transmission Electron Microscope | 日本電子株式会社 | JEOL Ltd. | JEM-2010HC | 透過電子顕微鏡
| UT-010 |  | クライオ透過型/透過走査型電子顕微鏡 | Cryo-TEM/STEM | 日本電子株式会社 | JEOL Ltd. | JEM-2100F | 透過電子顕微鏡 | .dm3/4ファイル （画像ファイル/測定条件） | .jpgファイル （TEM/STEM/Diffraction画像） .tifファイル （TEM高解像度画像） .csvファイル （数値データ） .pngファイル （スペクトル図） metadata.json メタデータ（json形式） metadata.csv メタデータ（csv形式） | gatanフォーマットファイル（.dm4）からTEM/STEM/Diffraction画像をjpgとして出力します．またgatanフォーマットから選定メタデータ（.json形式および.csv形式）を出力します． TEM画像ファイルや測定情報の管理を簡単に行うことができます． | TEM/STEM版 | ARIM-R6_UT-010_TEM-STEM_20241121 | ARIM-R6_UT-010_TEM-STEM_20241121 | ARIM-R5_UT-010_TEM-STEM_20240712 | ARIM-R5_UT-010_TEM-STEM_20240712
| UT-011 |  | 有機材料ハイコントラスト透過型電子顕微鏡 | Bio-TEM | 日本電子株式会社 | JEOL Ltd. | JEM-1400 | 透過電子顕微鏡 | .txtファイル （測定条件ファイル） .bmpファイル （画像ファイル） | .jpgファイル （TEM画像） metadata.json メタデータ（json形式） metadata.csv メタデータ（csv形式） | TEM画像ファイル（.bmpファイル）をjpgとして出力します．また測定条件ファイル(.txt)のヘッダーからメタデータ（.json形式および.csv形式）を出力します． TEM画像ファイルや測定情報の管理を簡単に行うことができます． | 運用版 | ARIM-R6_UT-011_20241127 | ARIM-R6_UT-011_20241127 | ARIM-R5_UT-011_20240719 | ARIM-R5_UT-011_20240719
| UT-012 |  | 多機能電界放出型透過電子顕微鏡 | Multipurpose Analytical field emission transmission electron microscope | 日本電子株式会社 | JEOL Ltd. | JEM-F200 | 透過電子顕微鏡
| UT-101 | 3 | 低損傷走査型分析電子顕微鏡 | Low Damage Field Emission Scanning Electron Microscope | 日本電子株式会社 | JEOL Ltd. | JSM-7500FA | 走査型顕微鏡 | .txtファイル（装置条件ファイル） .bmpファイル等（撮影画像ファイル） | .jpgファイル （SEM画像） metadata.json メタデータ（json形式） metadata.csv メタデータ（csv形式） | SEM装置(.txtファイル)からメタデータ（.json形式および.csv形式）を出力します．また、同時にアップロードした加工状態のSEM画像ファイル等も一緒に管理を簡単に行うことができます． | SEM版 | ARIM-R6_UT-101_SEM_20241218 | ARIM-R6_UT-101_SEM_20241218 | ARIM-R5_UT-101_SEM_20240708 | ARIM-R5_UT-101_SEM_20240708
| UT-102 | 2 | 高分解能走査型分析電子顕微鏡 | Field Emission Scanning Electron Microscope | 日本電子株式会社 | JEOL Ltd. | JSM-7800F Prime | 走査型顕微鏡 | .txtファイル（装置条件ファイル） .bmpファイル等（撮影画像ファイル） | .jpgファイル （SEM画像） metadata.json メタデータ（json形式） metadata.csv メタデータ（csv形式） | SEM装置(.txtファイル)からメタデータ（.json形式および.csv形式）を出力します．また、同時にアップロードした加工状態のSEM画像ファイル等も一緒に管理を簡単に行うことができます． | SEM版 | ARIM-R6_UT-102_SEM_20241218 | ARIM-R6_UT-102_SEM_20241218 | ARIM-R5_UT-102_SEM_20240708 | ARIM-R5_UT-102_SEM_20240708
| UT-102 | 2 | 高分解能走査型分析電子顕微鏡 | Field Emission Scanning Electron Microscope | 日本電子株式会社 | JEOL Ltd. | JSM-7800F Prime | 走査型顕微鏡 | zipファイル （スペクトル/測定条件） | .csvファイル （数値データ） .pngファイル （スペクトル図/撮影画像） metadata.json メタデータ（json形式） metadata.csv メタデータ（csv形式） | EDSファイル（.zip）から数値データ部およびEDSスペクトルデータの可視化して撮影画像をjpgとして出力します．またzipフォーマットから選定メタデータ（.json形式および.csv形式）を出力します． | EDS版 | ARIM-R6_UT-102_EDS_20241120 | ARIM-R6_UT-102_EDS_20241120 | ARIM-R5_UT-102_EDS_20240708 | ARIM-R5_UT-102_EDS_20240708
| UT-103 | 1 | 高分解能走査型電子顕微鏡 | Field Emission Scanning Electron Microscope | 日本電子株式会社 | JEOL Ltd. | JSM-7000F | 走査型顕微鏡 | .txtファイル（装置条件ファイル） .bmpファイル等（撮影画像ファイル） | .jpgファイル （SEM画像） metadata.json メタデータ（json形式） metadata.csv メタデータ（csv形式） | SEM装置(.txtファイル)からメタデータ（.json形式および.csv形式）を出力します．また、同時にアップロードした加工状態のSEM画像ファイル等も一緒に管理を簡単に行うことができます． | 運用版 | ARIM-R6_UT-103_20241218 | ARIM-R6_UT-103_20241218 | ARIM-R5_UT-103_20240313 | ARIM-R5_UT-103_20240313 | ARIM_UT-103_20230707 | ARIM_UT-103_20230707
| UT-104 | 3 | 低真空走査型電子顕微鏡 | Low-vacuum Scannning Electron Microscope | 日本電子株式会社 | JEOL Ltd. | JSM-6510LA | 走査型顕微鏡 | .txtファイル（装置条件ファイル） .bmpファイル等（撮影画像ファイル） | .jpgファイル （SEM画像） metadata.json メタデータ（json形式） metadata.csv メタデータ（csv形式） | SEM装置(.txtファイル)からメタデータ（.json形式および.csv形式）を出力します．また、同時にアップロードした加工状態のSEM画像ファイル等も一緒に管理を簡単に行うことができます． | SEM版 | ARIM-R6_UT-104_SEM_20241218 | ARIM-R6_UT-104_SEM_20241218 | ARIM-R5_UT-104_SEM_20240708 | ARIM-R5_UT-104_SEM_20240708
| UT-104 | 3 | 低真空走査型電子顕微鏡 | Low-vacuum Scannning Electron Microscope | 日本電子株式会社 | JEOL Ltd. | JSM-6510LA | 走査型顕微鏡 | zipファイル （スペクトル/測定条件） | .csvファイル （数値データ） .pngファイル （スペクトル図/撮影画像） metadata.json メタデータ（json形式） metadata.csv メタデータ（csv形式） | EDSファイル（.zip）から数値データ部およびEDSスペクトルデータの可視化して撮影画像をjpgとして出力します．またzipフォーマットから選定メタデータ（.json形式および.csv形式）を出力します． | EDS版 | ARIM-R6_UT-104_EDS_20241120 | ARIM-R6_UT-104_EDS_20241120 | ARIM-R5_UT-104_EDS_20240708 | ARIM-R5_UT-104_EDS_20240708
| UT-105 |  | 高分解能走査型分析電子顕微鏡 | High-resolution scanning analytical electron microscope | 日本電子株式会社 | JEOL Ltd. | JSM-IT800SHL | 走査型顕微鏡
| UT-151 | 3 | 集束イオン／電子ビーム 複合ビーム加工観察装置 | Focused Ion Beam System | 日本電子株式会社 | JEOL Ltd. | JIB-4600F | 微小加工装置 走査型顕微鏡 | .tif, .bmpファイル （画像ファイル） .txtファイル （撮影情報ファイル） | .jpgファイル （撮影画像） metadata.json メタデータ（json形式） metadata.csv メタデータ（csv形式） | SEM装置(.txtファイル)からメタデータ（.json形式および.csv形式）を出力します．また、同時にアップロードした加工状態のSEM画像ファイル等も一緒に管理を簡単に行うことができます． | 運用版 | ARIM-R6_UT-151_20241120 | ARIM-R6_UT-151_20241120 | ARIM-R5_UT-151_20240708 | ARIM-R5_UT-151_20240708
| UT-152 |  | CADデータ連動3次元機能融合デバイス評価用前処理システム | Preprocessing system for device evaluation that integrates 3D functions linked with CAD data | 日立ハイテクノロジーズ | Hitachi High-Tech | XVision200TB | 微小加工装置
| UT-153 |  | クロスセクションポリッシャー(CP) | Cross Section Polisher | 日本電子株式会社 | JEOL Ltd. | JEOL SM-090010 JEOL SM-090020 | 微小加工装置
| UT-154 |  | イオンスライサー | Ion slicer | 日本電子株式会社 | JEOL Ltd. | EM09100IS | 微小加工装置
| UT-155 |  | クライオイオンスライサー | Cryo-Ion slicer | 日本電子株式会社 | JEOL Ltd. | IB09060CIS | 微小加工装置
| UT-156 |  | 集束イオンビーム加工観察装置 (FIB) | MultiBeam System (FIB) | 日本電子株式会社 | JEOL Ltd. | JIB-PS500i | 微小加工装置 走査型顕微鏡 | .tif, .bmpファイル （画像ファイル） .txtファイル （撮影情報ファイル） | .jpgファイル （撮影画像） metadata.json メタデータ（json形式） metadata.csv メタデータ（csv形式） | SEM装置(.txtファイル)からメタデータ（.json形式および.csv形式）を出力します．また、同時にアップロードした加工状態のSEM画像ファイル等も一緒に管理を簡単に行うことができます． | 運用版 | ARIM-R6_UT-156_20241120 | ARIM-R6_UT-156_20241120 | ARIM-R5_UT-156_20240708 | ARIM-R5_UT-156_20240708
| UT-201 | 3 | 無機微小結晶構造解析装置 | X-ray Single Crystal Diffractometer | リガク㈱ | Rigaku Co. | VariMax Dual | 回折・散乱 | .cifファイル （結晶解析） （imgファイル、.hklファイル、.lstファイル、.insファイル、.fcfファイル、.resファイルなどは任意） | .pngファイル （結晶構造図） metadata.json メタデータ（json形式） metadata.csv メタデータ（csv形式） | XRD結晶データ（.cifファイル）からVESTAを経てXRD結晶図の可視化を実施します．また.cifファイルから結晶構造にかかるメタデータ（.json形式および.csv形式）を出力します． | 運用版 | ARIM-R6_UT-201_20241118 | ARIM-R6_UT-201_20241118 | ARIM-R5_UT-201_20240410 | ARIM-R5_UT-201_20240410
| UT-202 | 1 | 高輝度In-plane型X線回折装置 | XRD | ㈱リガク | Rigaku Co. | SmartLab(9kW) | 回折・散乱 | .rasファイル (回析/測定条件) | .csvファイル （数値データ） .pngファイル （スペクトル図） metadata.json メタデータ（json形式） metadata.csv メタデータ（csv形式） | .rasファイルから数値データ部および回折データの可視化を実施します．また.rasファイルからメタデータ（.json形式および.csv形式）を出力します． 複数の測定モードの分割登録対応 | 運用版 | ARIM-R6_UT-202_20241128 | ARIM-R6_UT-202_20241128 | ARIM-R5_UT-202_20240314 | ARIM-R5_UT-202_20240314 | ARIM_UT-202_20230707 | ARIM_UT-202_20230707
| UT-203 | 3 | 粉末X線回折装置 | XRD | ㈱リガク | Rigaku Co. | SmartLab (3kW) | 回折・散乱 | .rasファイル (回析/測定条件) | .csvファイル （数値データ） .pngファイル （スペクトル図） metadata.json メタデータ（json形式） metadata.csv メタデータ（csv形式） | .rasファイルから数値データ部および回折データの可視化を実施します．また.rasファイルからメタデータ（.json形式および.csv形式）を出力します． 複数の測定モードの分割登録対応 | 運用版 | ARIM-R6_UT-203_20241128 | ARIM-R6_UT-203_20241128 | ARIM-R5_UT-203_20240705 | ARIM-R5_UT-203_20240705
| UT-204 |  | 粉末X線回折装置 | XRD | ㈱リガク | Rigaku Co. | SmartLab (Kα1) | 回折・散乱 | .rasファイル (回析/測定条件) | .csvファイル （数値データ） .pngファイル （スペクトル図） metadata.json メタデータ（json形式） metadata.csv メタデータ（csv形式） | .rasファイルから数値データ部および回折データの可視化を実施します．また.rasファイルからメタデータ（.json形式および.csv形式）を出力します． 複数の測定モードの分割登録対応 | 運用版 | ARIM-R6_UT-204_20241128 | ARIM-R6_UT-204_20241128 | ARIM-R5_UT-204_20240705 | ARIM-R5_UT-204_20240705
| UT-205 |  | 薄膜構造解析用Ｘ線回折装置 | XRD | ㈱リガク | Rigaku Co. | SmartLab-XE(9kW) | 回折・散乱 | .imgファイル （撮影情報/測定条件） | .pngファイル （スペクトル図） metadata.json メタデータ（json形式） metadata.csv メタデータ（csv形式） | XRD2次元回折像（.imgファイル）から数値データ部および二次元回折像の可視化を実施します．また.imgファイルのヘッダーからメタデータ（.json形式および.csv形式）を出力します． | 2D-XRD版 | ARIM-R6_UT-205_2D-XRD_20250523 | ARIM-R6_UT-205_2D-XRD_20250523
| UT-205 |  | 薄膜構造解析用Ｘ線回折装置 | XRD | ㈱リガク | Rigaku Co. | SmartLab-XE(9kW) | 回折・散乱 | .rasファイル (回析/測定条件) | .csvファイル （数値データ） .pngファイル （スペクトル図） metadata.json メタデータ（json形式） metadata.csv メタデータ（csv形式） | .rasファイルから数値データ部および回折データの可視化を実施します．また.rasファイルからメタデータ（.json形式および.csv形式）を出力します． 複数の測定モードの分割登録対応 | 運用版 | ARIM-R6_UT-205_20250627 | ARIM-R6_UT-205_20250627
| UT-301 | 3 | 多機能走査型X線光電子分光分析装置(XPS) | rX-ray Photoelectron Spectroscopy | アルバックファイ㈱ | ULVAC-PHI, Inc. | PHI 5000 VersaProbe | 状態分析 | .speファイル （スペクトル/測定条件） | .csvファイル （数値データ） .pngファイル （スペクトル図） .pngファイル （Peak Fitting図） .csvファイル （Fitting パラメータ） metadata.json メタデータ（json形式） metadata.csv メタデータ（csv形式） | XPSスペクトル（.speファイル）から数値データ部およびXPSスペクトルデータの可視化を実施します．また.speファイルのヘッダーからメタデータ（.json形式および.csv形式）を出力します．続いて出力された化学種ごとの数値データ（csv）に対してBIC-Fiitng法によるピーク分離、ピーク解析を行い、その結果を出力します。 | BIC-Fitting版 | ARIM-R6_UT-301_BIC-Fitting_20241125 | ARIM-R6_UT-301_BIC-Fitting_20241125 | ARIM-R5_UT-301_BIC-Fitting_20240410 | ARIM-R5_UT-301_BIC-Fitting_20240410
| UT-302 | 3 | 電子スピン共鳴装置 | Electron spin resonator | 日本電子株式会社 | JEOL | JES-FA300 | 磁気共鳴 | .csvファイル （スペクトルファイル） .txtファイル （測定条件ファイル） | .pngファイル （スペクトル図） metadata.json メタデータ（json形式） metadata.csv メタデータ（csv形式） | ESRスペクトルデータ（.csvファイル）から数値データ部およびスペクトルデータの可視化を実施します．また.txtファイルからメタデータ（.json形式および.csv形式）を出力します． | 運用版 | ARIM-R6_UT-302_20241206 | ARIM-R6_UT-302_20241206 | ARIM-R5_UT-302_20240726 | ARIM-R5_UT-302_20240726
| UT-303 |  | 分光エリプソメータ | M-2000DI-T | ジェー・エー・ウーラム・ジャパン | J.A.Woollam | M-2000U | 膜厚・粒度測定 | .txtファイル （測定データ） | .csvファイル （数値データ） .pngファイル （スペクトル図） metadata.json メタデータ（json形式） metadata.csv メタデータ（csv形式） | 分光エリプソメータ（.txtファイル）から数値データおよびスペクトルの可視化を実施します。なお、メタデータの取得は行っておりません | 運用版 | ARIM-R6_UT-303_20250108 | ARIM-R6_UT-303_20250108 | ARIM-R5_UT-303_20240808 | ARIM-R5_UT-303_20240808
| UT-304 |  | 極限環境下電磁物性計測装置 | Physical Property Measurement System (PPMS) | 日本カンタム・デザイン | Quantum Design Japan | PPMS-14LHattt | 磁気特性 | .dat, .DATファイル （測定データ/測定条件） | .csvファイル （数値データ） .pngファイル （特性図） metadata.json メタデータ（json形式） metadata.csv メタデータ（csv形式） | QuantumDesignのPPMSスペクトル（.dat/.DAT）から数値データ部およびPPMSの特性データの可視化を実施します．また測定条件ファイル（.dat/.DAT）からメタデータ（.json形式および.csv形式）を出力します． | 運用版 | ARIM-R6_UT-304_20241128 | ARIM-R6_UT-304_20241128 | ARIM-R5_UT-304_20240927 | ARIM-R5_UT-304_20240927
| UT-305-1 |  | 環境制御マニュアルプローバステーション | Environmental control manual prober station | （東陽テクニカ等） | Toyo Corporation | 4200-SCS | デバイス特性 | .xlsファイル （測定データ/測定条件） | .csvファイル （数値データ） .pngファイル （スペクトル図） metadata.json メタデータ（json形式） metadata.csv メタデータ（csv形式） | 東陽テクニカの測定ファイル（.xls）から数値データ部およびスペクトルの可視化を実施します．また測定条件ファイル（.xls）からメタデータ（.json形式および.csv形式）を出力します． | 運用版 | ARIM-R6_UT-305-1_20241220 | ARIM-R6_UT-305-1_20241220
| UT-305 |  | 環境制御マニュアルプローバステーション | Environmental control manual prober station | （東陽テクニカ等） | Toyo Corporation | ①半導体特性評価システム4200-SCS ②強誘電体特性評価システムFCE1EEA-200型 ③誘電体インピーダンス測定システム1260 ④極低温プローバー装置CPX-VF | デバイス特性
| UT-305-2 |  | 環境制御マニュアルプローバステーション | Environmental control manual prober station | （東陽テクニカ等） | Toyo Corporation | ②強誘電体特性評価システムFCE1EEA-200型 | デバイス特性 | .xlsxファイル （測定データ/測定条件） | .csvファイル （数値データ） .pngファイル （スペクトル図） metadata.json メタデータ（json形式） metadata.csv メタデータ（csv形式） | 東陽テクニカの測定ファイル（.xlsx）から数値データ部およびスペクトルの可視化を実施します．また測定条件ファイル（.xlsx）からメタデータ（.json形式および.csv形式）を出力します． | 運用版 | ARIM-R6_UT-305-2_20250328 | ARIM-R6_UT-305-2_20250328
| UT-306 |  | 超微量元素計測システム(SIMS) | SIMS | カメカ | Cameca | NanoSIMS 50L | 表面分析 | .imファイル（撮影画像/測定条件） | .csvファイル （数値データ） .pngファイル （撮影画像） metadata.json メタデータ（json形式） metadata.csv メタデータ（csv形式） | 超微量元素計測システム（SIMS）のデータ（.imファイル）から数値データの可視化を実施します。また、.imファイルからメタデータ（.json形式および.csv形式）を出力します。 | 運用版 | ARIM-R6_UT-306_20241220 | ARIM-R6_UT-306_20241220
| UT-307 |  | 走査型プローブ顕微鏡 | Scanning Probe Microscope | 日立ハイテクノロジーズ | Hitachi High-Tech | L-traceⅡ | 走査型プローブ顕微鏡
| UT-308 |  | 多機能走査型X線光電子分光分析装置(XPS)with AES | X-ray Photoelectron Spectroscopy with AES | アルバックファイ㈱ | ULVAC-PHI, Inc. | PHI 5000 VersaProbe III with AES | 状態分析 | .speファイル （スペクトル/測定条件） | .csvファイル （数値データ） .pngファイル （スペクトル図） .pngファイル （Peak Fitting図） .csvファイル （Fitting パラメータ） metadata.json メタデータ（json形式） metadata.csv メタデータ（csv形式） | XPSスペクトル（.speファイル）から数値データ部およびXPSスペクトルデータの可視化を実施します．また.speファイルのヘッダーからメタデータ（.json形式および.csv形式）を出力します．続いて出力された化学種ごとの数値データ（csv）に対してBIC-Fiitng法によるピーク分離、ピーク解析を行い、その結果を出力します。 | BIC-Fitting版 | ARIM-R6_UT-308_BIC-Fitting_20241125 | ARIM-R6_UT-308_BIC-Fitting_20241125 | ARIM-R5_UT-308_BIC-Fitting_20240708 | ARIM-R5_UT-308_BIC-Fitting_20240708
| UT-401 |  | 原子直視型超高圧電子顕微鏡 | Ultra-high voltage electron microscope | 日本電子株式会社 | JEOL Ltd. | JEM-ARM1250 | 透過電子顕微鏡
| UT-402 |  | 高分解能透過型分析電子顕微鏡 | Transmission electron microscope | 日本電子株式会社 | JEOL Ltd. | JEM-4010 | 透過電子顕微鏡
| UT-403 |  | ウルトラミクロトーム | Ultramicrotome | ライカバイオシステムズ㈱ | Leica Microsystems K.K. | EM UC7 | 微小加工装置
| UT-404 |  | TEM試料調製システム_ナノミル | NanoMill system | フィッショネ | E.A. Fischione Instruments, Inc | Model 1040 | 微小加工装置
| UT-451 | 3 | 粉末X線回折装置 | XRD | ㈱リガク | Rigaku Co. | SmartLab (Kα1) | 回折・散乱 | .rasファイル (回析/測定条件) | .csvファイル （数値データ） .pngファイル （スペクトル図） metadata.json メタデータ（json形式） metadata.csv メタデータ（csv形式） | .rasファイルから数値データ部および回折データの可視化を実施します．また.rasファイルからメタデータ（.json形式および.csv形式）を出力します． 複数の測定モードの分割登録対応 | 運用版 | ARIM-R6_UT-451_20250411 | ARIM-R6_UT-451_20250411 | ARIM-R5_UT-451_20250325 | ARIM-R5_UT-451_20250325
| UT-500 |  | 高速大面積電子線描画装置 | Ultrarapid Electron Beam Direct Writing and Photo Mask Fabrication Machine | アドバンテスト | ADVANTEST | F5112＋VD01 | リソグラフィ | .jsonファイル | metadata.json メタデータ（json形式） metadata.csv メタデータ（csv形式） | PDLファイルから微細加工のプロセスメタデータ（.json形式および.csv形式）を出力します． また、同時にアップロードした加工状態のSEM画像ファイル等も一緒に管理を簡単に行うことができます． | 運用版 | ARIM-R6_UT-500_20241121 | ARIM-R6_UT-500_20241121
| UT-501 |  | 卓上アッシング装置 | Compact Ashing Machine | サムコ | SAMCO | FA-1 | リソグラフィ 膜加工・エッチング | .jsonファイル | metadata.json メタデータ（json形式） metadata.csv メタデータ（csv形式） | PDLファイルから微細加工のプロセスメタデータ（.json形式および.csv形式）を出力します． また、同時にアップロードした加工状態のSEM画像ファイル等も一緒に管理を簡単に行うことができます． | 運用版 | ARIM-R6_UT-501_20241121 | ARIM-R6_UT-501_20241121
| UT-502 |  | 光リソグラフィ装置PEM800 | Photomask aligner PEM-800 | ユニオン | UNION | PEM800 | リソグラフィ | .jsonファイル | metadata.json メタデータ（json形式） metadata.csv メタデータ（csv形式） | PDLファイルから微細加工のプロセスメタデータ（.json形式および.csv形式）を出力します． また、同時にアップロードした加工状態のSEM画像ファイル等も一緒に管理を簡単に行うことができます． | 運用版 | ARIM-R6_UT-502_20241121 | ARIM-R6_UT-502_20241121
| UT-503 |  | 超高速大面積電子線描画装置 | Ultrarapid Electron Beam Direct Writing and Photo Mask Fabrication Machine | アドバンテスト | ADVANTEST | F7000S-VD02 | リソグラフィ | .jsonファイル | metadata.json メタデータ（json形式） metadata.csv メタデータ（csv形式） | PDLファイルから微細加工のプロセスメタデータ（.json形式および.csv形式）を出力します． また、同時にアップロードした加工状態のSEM画像ファイル等も一緒に管理を簡単に行うことができます． | 運用版 | ARIM-R6_UT-503_20241121 | ARIM-R6_UT-503_20241121
| UT-504 |  | 光リソグラフィ装置MA-6 | MA6 Suss 6” Mask Aligner | ズースマイクロテック | SUSS MicroTec | MA6 | リソグラフィ | .jsonファイル | metadata.json メタデータ（json形式） metadata.csv メタデータ（csv形式） | PDLファイルから微細加工のプロセスメタデータ（.json形式および.csv形式）を出力します． また、同時にアップロードした加工状態のSEM画像ファイル等も一緒に管理を簡単に行うことができます． | 運用版 | ARIM-R6_UT-504_20241121 | ARIM-R6_UT-504_20241121
| UT-505 |  | レーザー直接描画装置 | Laser Drawing System | ハイデルベルグ | Heidelberg | DWL66+ | リソグラフィ | .jsonファイル | metadata.json メタデータ（json形式） metadata.csv メタデータ（csv形式） | PDLファイルから微細加工のプロセスメタデータ（.json形式および.csv形式）を出力します． また、同時にアップロードした加工状態のSEM画像ファイル等も一緒に管理を簡単に行うことができます． | 運用版 | ARIM-R6_UT-505_20241121 | ARIM-R6_UT-505_20241121
| UT-506 |  | 枚葉式ZEP520自動現像装置 | ZEP520 Auto Developing Machine | アクテス京三 | Actes Kyosan | ADE-3000S（Big） | リソグラフィ
| UT-507 |  | スプレーコーター | Spray Coater | アクティブ | ACTIVE | ACT-300AⅡS | リソグラフィ
| UT-508 |  | 電子線描画用近接効果補正ソフト | Procxymity effect correction for electron beam lithography | GenISys | GenISys GmbH | Beamer | リソグラフィ 理論計算・シミュレーション
| UT-509 |  | 枚葉式自動リフトオフ装置 | Automatic liftoff system | エイ・エス・エイ・ピイ | ASAP | LOA34-8-5-09 | リソグラフィ
| UT-510 |  | 自動フォトマスクエッチング装置AEP-3000S | Auto Photomask Etching Machine | アクテス京三（株） | ActesKyosan Inc | AEP-3000S | リソグラフィ 膜加工・エッチング
| UT-511 |  | レーザー直接描画装置DWL66+2024 | Laser Drawing System DWL66+2024 | ハイデルベルグ | Heidelberg | DWL66+ (2024，375nm） | リソグラフィ
| UT-512 |  | 枚様式HMDS処理装置APPS-30 | Single-wafer type HMDS surface treatment machine | リソテックジャパン | Litho Tech Japan | APPS-30 | リソグラフィ
| UT-513 |  | スプレーコーター | Spray Coater | 三明電子産技株式会社 | Sanmei Electronics Co. Ltd. | DC111 | 成膜装置 リソグラフィ
| UT-514 |  | フィルムラミネーター | Film laminator | 大成ラミネーター株式会社 | Taise Laminator Co. Ltd. | MAⅡ-550 | リソグラフィ 成膜装置
| UT-515 |  | 自動フォトマスク現像装置 | Automatic Photomask Developper | アクテス京三株式会社 | Actes Kyosan Co. | ADE-3000S-MASK | リソグラフィ
| UT-600 |  | 汎用ICPエッチング装置 | General purpose ICP etching machine | アルバック | ULVAC | CE-300I | 膜加工・エッチング | .jsonファイル | metadata.json メタデータ（json形式） metadata.csv メタデータ（csv形式） | PDLファイルから微細加工のプロセスメタデータ（.json形式および.csv形式）を出力します． また、同時にアップロードした加工状態のSEM画像ファイル等も一緒に管理を簡単に行うことができます． | 運用版 | ARIM-R6_UT-600_20241121 | ARIM-R6_UT-600_20241121
| UT-601 |  | 川崎ブランチ化合物用エッチング装置 | Inductively Coupled Plasma (ICP) Dry Etching System, | オックスフォード・インストゥルメンツ | Oxford Instruments | Plasma Pro 100 ICP-180 | 膜加工・エッチング
| UT-602 |  | 気相フッ酸エッチング装置 | Vapor Phase HF Etcher | IDONUS | IDONUS |  | 膜加工・エッチング その他加工装置
| UT-603 |  | 汎用高品位ICPエッチング装置 | ICP-RIE machine | アルバック | ULVAC | NE-550 | 膜加工・エッチング
| UT-604 |  | 高速シリコン深掘りエッチング装置 | Ultra Rapid Silicon Deep Reactive Ion Etching Machine | SPTS | SPTS | MUC-21 ASE-Pegasus | 膜加工・エッチング
| UT-605 |  | 塩素系ICPエッチング装置 | ICP-RIE machine | アルバック | ULVAC | CE-S | 膜加工・エッチング
| UT-606 |  | 汎用平行平板RIE装置 | Reactive Ion Etching system | サムコ | SAMCO | RIE-10NR | 膜加工・エッチング
| UT-607 |  | 集積回路パターン微細加工（FIB）装置 | FIB for LSI Repair | FEI | FEI | 400ACE | 膜加工・エッチング デバイス特性
| UT-608 |  | 汎用NLDエッチング装置 | Neutral Loop Discharge (NLD) plasm dry etching system | アルバック | ULVAC | NLD-5700Si | 膜加工・エッチング
| UT-609 |  | XeF2ドライエッチングシステム | XeF2 Dry Etching System | サムコ株式会社 | SAMCO Inc. | VPE-4F | 膜加工・エッチング
| UT-610 |  | クロスセクションポリッシャー | Cross Section Polisher | 日本電子㈱ | JEOL | IB15930CP | 膜加工・エッチング
| UT-611 |  | イオンシャワー装置 | Ion shower | エリオニクス | Elionix | EIS-200ERT-VE-G | 膜加工・エッチング 成膜装置
| UT-700 |  | 4インチ高真空EB蒸着装置 | Ultra high vacuum evaporator | 自作 | DIY | NSPⅡ | 成膜装置
| UT-701 |  | 川崎ブランチスパッタリング装置 | Multple Cathode Magnetron Sputtering System, CFS-4EP-LL | 芝浦メカトロニクス | SHIBAURA MECHATRONICS | CFS-4EP-LL | 成膜装置
| UT-702 |  | 川崎ブランチECRスパッタリング装置 | Electron-Cyclotron Resonance (ECR) Ion Beam Sputter Deposition System, EIS-230W | エリオニクス | ELIONIX | EIS-230W | 成膜装置
| UT-703 |  | 8インチ汎用スパッタ装置 | General purpose Sputtering machine, ULVAC SIH-450 | アルバック | ULVAC | SIH-450 | 成膜装置
| UT-704 |  | 高密度汎用スパッタリング装置 | Sputter | 芝浦メカトロニクス | SHIBAURA MECHATRONICS | CFS-4ES | 成膜装置
| UT-705 |  | 超高真空蒸着装置(ベルジャー) | Ultra high vacuum evaporator (Bell-jar) | 自作 | DIY |  | 成膜装置
| UT-706 |  | 金メッキ装置 | Gold electroplating apparatus | 山本鍍金試験器 | Yamamoto-MS |  | 成膜装置
| UT-707 |  | 銅メッキ装置 | Copper electroplating apparatus | 山本鍍金試験器 | Yamamoto-MS |  | 成膜装置
| UT-708 |  | 超臨界銅成膜装置 | Supercritical Flude (SCF) Deposition | 自作 | DIY |  | 成膜装置
| UT-709 |  | パリレンコーター | Parylene Coater | 米国SCS社 | Specialty Coating Systems | PDS2010 | 成膜装置 表面処理・洗浄
| UT-710 |  | ニッケルめっき装置 | Nikkel Electroplating | 山本鍍金試験器 | Yamamoto-MS |  | 成膜装置
| UT-711 |  | LL式高密度汎用スパッタリング装置 (2018) | LL-type High-density General Purpose Sputtering System | 芝浦メカトロニクス | SHIBAURA MECHATRONICS | CFS-4EP-LL !-Miller | 成膜装置 | _yaklog-*.jsonファイル | metadata.json メタデータ（json形式） metadata.csv メタデータ（csv形式） | PDLファイルから微細加工のプロセスメタデータ（.json形式および.csv形式）を出力します． また、同時にアップロードした加工状態のSEM画像ファイル等も一緒に管理を簡単に行うことができます． | 運用版 | ARIM-R6_UT-711_20250226 | ARIM-R6_UT-711_20250226
| UT-712 |  | 8元電子線蒸着装置 | Electron Beam Evaporator | エイコー | EIKO | EB-380 | 成膜装置
| UT-713 |  | カーボンコーター | Carbon coater | 明和フォーシス | Meiwafosis | CADE-4T | 成膜装置 走査型顕微鏡
| UT-714 |  | 電子線顕微鏡観察用コーター | Coater for SEM analysis | Gatan | Gatan | PECS | 成膜装置 走査型顕微鏡
| UT-715 |  | 2インチ3元電子線蒸着装置 | 2-inch 3-target Electron Beam (EB) Evaporator | アルバック | ULVAC | BB7873 | 成膜装置
| UT-716 |  | LL式高密度汎用スパッタリング装置(2024) | LL-type High-density General Purpose Sputtering System | 芝浦メカトロニクス | SHIBAURA MECHATRONICS | CFS-4EP-LL !-Miller | 成膜装置 | _yaklog-*.jsonファイル | metadata.json メタデータ（json形式） metadata.csv メタデータ（csv形式） | PDLファイルから微細加工のプロセスメタデータ（.json形式および.csv形式）を出力します． また、同時にアップロードした加工状態のSEM画像ファイル等も一緒に管理を簡単に行うことができます． | 運用版 | ARIM-R6_UT-716_20250226 | ARIM-R6_UT-716_20250226
| UT-717 |  | 原子層堆積(ALD)製膜装置 | Atomic Layer Deposition Apparatus | オックスフォード・インストゥルメンツ | Oxford Instruments | FlexAL ALD | 成膜装置
| UT-718 |  | プラズマCVD装置 | Plasma CVD apparatus | SPPテクノロジーズ | SPT Technologies Co. Ltd. | APX-Cetus | 成膜装置
| UT-800 |  | クリーンドラフト潤沢超純水付 | Draft Chambers with DI water taps |  |  |  | 表面処理・洗浄 リソグラフィ
| UT-801 |  | イナートガスオーブン | Inert Gas Oven | 光洋サーモシステム | Koyo Thermo Systems | INH-9CD | 熱処理・ドーピング
| UT-802 |  | 高速ランプアニール装置 | Lamp Annealer | 米倉製作所 | YONEKURA MFG | MS-HP2-9 | 熱処理・ドーピング
| UT-803 |  | サンドブラスト | Sandblasting Machine | 不二製作所 | Fuji Manufacturing |  | 表面処理・洗浄
| UT-804 |  | UVオゾンクリーナー | UV ozone cleaner | サムコ | SAMCO | UV-1 | 表面処理・洗浄
| UT-805 |  | プラズマ表面改質装置 | Plasama Surface Modificaton Equipment | サムコ | SAMCO | AQ-50 | 表面処理・洗浄
| UT-806 |  | 拡散炉 | Diffusion furnace | ジェイテクト(旧光洋サーモシステム(株)) | JTEKT(formaly Koyo Thermosystem) | MT-2-8X32-A | 熱処理・ドーピング
| UT-807 |  | 酸化炉 | Oxidation furnace | ジェイテクト(旧光洋サーモシステム(株)) | JTEKT(formaly Koyo Thermosystem) | MT-2-8X32-AS | 熱処理・ドーピング 成膜装置
| UT-808 |  | アニール炉 | Anneal funace | ジェイテクト(旧光洋サーモシステム(株)) | JTEKT(formaly Koyo Thermosystem) | MT-2-8X32-AS | 熱処理・ドーピング
| UT-809 |  | 一般用ドラフトチャンバー | Fume hood | エスコライフサイエンス | Esco Lifesciences | Fronrier Acela | 表面処理・洗浄
| UT-810 |  | 恒温チャンバー | Forced Convection Oven | ヤマト科学株式会社 | Yamato Scientific Co., Ltd. | DKN402 | 熱処理・ドーピング
| UT-811 |  | 超音波ホモジナイザー | Ultrasonic Homogenizer | ブランソン | Branson | Sonifier SFX 250 | 電気化学
| UT-850 |  | 形状・膜厚・電気特性評価装置群 | Series of analysis equipments, visual, thickness, and electrical/mechanical characteristic. | キーエンス ブルカー 東朋テクノロジー ズースマイクロテック 日本分光 オリンパス | Keyence BRUKER Toho Technology SUSS MicroTec JASCO Olympus | VHX-6000 DektakXT Tohospec3100 Suss8”プローバ M-550 LEXT OLS5000 | 光学顕微鏡 膜厚・粒度測定
| UT-850-2 |  | 形状・膜厚・電気特性評価装置群 | Series of analysis equipments, visual, thickness, and electrical/mechanical characteristic. | ブルカー | BRUKER | DektakXT | 光学顕微鏡 膜厚・粒度測定 | _yaklog-*.jsonファイル | metadata.json メタデータ（json形式） metadata.csv メタデータ（csv形式） | PDLファイルから微細加工のプロセスメタデータ（.json形式および.csv形式）を出力します． また、同時にアップロードした加工状態のSEM画像ファイル等も一緒に管理を簡単に行うことができます． | PDL版 | ARIM-R6_UT-850-2_20250226 | ARIM-R6_UT-850-2_20250226
| UT-850-3 |  | 形状・膜厚・電気特性評価装置群 | Series of analysis equipments, visual, thickness, and electrical/mechanical characteristic. | 東朋テクノロジー | Toho Technology | Tohospec3100 | 光学顕微鏡 膜厚・粒度測定 | _yaklog-*.jsonファイル | metadata.json メタデータ（json形式） metadata.csv メタデータ（csv形式） | PDLファイルから微細加工のプロセスメタデータ（.json形式および.csv形式）を出力します． また、同時にアップロードした加工状態のSEM画像ファイル等も一緒に管理を簡単に行うことができます． | PDL版 | ARIM-R6_UT-850-3_20250226 | ARIM-R6_UT-850-3_20250226
| UT-850-6 |  | 形状・膜厚・電気特性評価装置群 | Series of analysis equipments, visual, thickness, and electrical/mechanical characteristic. | オリンパス | Olympus | LEXT OLS5000 | 光学顕微鏡 膜厚・粒度測定 | _yaklog-*.jsonファイル | metadata.json メタデータ（json形式） metadata.csv メタデータ（csv形式） | PDLファイルから微細加工のプロセスメタデータ（.json形式および.csv形式）を出力します． また、同時にアップロードした加工状態のSEM画像ファイル等も一緒に管理を簡単に行うことができます． | PDL版 | ARIM-R6_UT-850-6_20250226 | ARIM-R6_UT-850-6_20250226
| UT-851 |  | 機械特性評価装置 | MSA-500 Micro System Analyzer | ポリテック | Polyltec | MSA-500 | 機械特性
| UT-852 |  | 半導体パラメータアナライザー | Semiconductor Parameter Analyzer | キーサイト | KEYSIGHT | B1500A | デバイス特性
| UT-853 |  | 簡易電子顕微鏡 | Tabletop SEM | 日立ハイテクノロジーズ | Hitachi High-Tech | TM-3030Plus | 走査型顕微鏡 | _yaklog-*.jsonファイル | metadata.json メタデータ（json形式） metadata.csv メタデータ（csv形式） | PDLファイルから微細加工のプロセスメタデータ（.json形式および.csv形式）を出力します． また、同時にアップロードした加工状態のSEM画像ファイル等も一緒に管理を簡単に行うことができます． | PDL版 | ARIM-R6_UT-853_20250226 | ARIM-R6_UT-853_20250226
| UT-854 |  | オージェ分光分析装置 | Auger Electron Spectroscopy | アルバック | ULVAC | PHI680 | 分光・表面分析
| UT-855 |  | 高精細電子顕微鏡 | Ultra-high Resolution Scanning Electron Microscope (SEM) | 日立ハイテクノロジーズ | Hitachi High-Tech | Regulus 8230 | 走査型顕微鏡
| UT-856 |  | 12インチプローバー | 12inch Prober | Cascade | Cascade | Elite300 | デバイス特性
| UT-857 |  | Elite300 附属電気特性測定装置 | Electronic measurement system attaced to Elite 300 | Cascade | Cascade | Elite 300 | デバイス特性
| UT-858 | 3 | 電子顕微鏡 | Scanning Electron Microscope (SEM) | 日本電子㈱ | JEOL | JSM-6610LV Oxford X-max50 + Energy 250 | 走査型顕微鏡 状態分析 | .txtファイル（装置条件ファイル） .jpgファイル等（撮影画像ファイル） | .jpgファイル （SEM画像） metadata.json メタデータ（json形式） metadata.csv メタデータ（csv形式） | SEM装置(.txtファイル)からメタデータ（.json形式および.csv形式）を出力します．また、同時にアップロードした加工状態のSEM画像ファイル等も一緒に管理を簡単に行うことができます． | SEM版 | ARIM-R6_UT-858_SEM_20241218 | ARIM-R6_UT-858_SEM_20241218 | ARIM-R5_UT-858_SEM_20240823 | ARIM-R5_UT-858_SEM_20240823
| UT-858 | 3 | 電子顕微鏡 | Scanning Electron Microscope (SEM) | 日本電子㈱ | JEOL | JSM-6610LV Oxford X-max50 + Energy 250 | 走査型顕微鏡 状態分析 | .txtファイル （スペクトル/測定条件） | .csvファイル （数値データ） .pngファイル （スペクトル図/撮影画像） metadata.json メタデータ（json形式） metadata.csv メタデータ（csv形式） | EDSファイル（.txt）から数値データ部およびEDSスペクトルデータの可視化して撮影画像をpngとして出力します．また.txtファイルから選定メタデータ（.json形式および.csv形式）を出力します． | EDS版 | ARIM-R6_UT-858_EDS_20241210 | ARIM-R6_UT-858_EDS_20241210 | ARIM-R5_UT-858_EDS_20241025 | ARIM-R5_UT-858_EDS_20241025
| UT-858 | 3 | 電子顕微鏡 | Scanning Electron Microscope (SEM) | 日本電子㈱ | JEOL | JSM-6610LV Oxford X-max50 + Energy 250 | 走査型顕微鏡 状態分析 | 必須ファイルなし | metadata.json メタデータ（json形式） metadata.csv メタデータ（csv形式） | 画像等の入力データを再配置するだけでメタデータの取得などはありません． | EDS-DAT版 | ARIM-R6_UT-858_EDS-DAT_20250411 | ARIM-R6_UT-858_EDS-DAT_20250411 | ARIM-R5_UT-858_EDS-DAT_20250411 | ARIM-R5_UT-858_EDS-DAT_20250411
| UT-859 |  | 小型原子間力顕微鏡 | Atomin Force Microscope (AFM) | 日立ハイテクサイエンス | Hitachi High-Tech Science | SPA400+SPI4000 | 走査型顕微鏡 | .bmpファイル（撮影画像ファイル） .xqdファイル（測定データ/測定条件） | .jpgファイル （スペクトル画像） .pngファイル （スペクトル画像） metadata.json メタデータ（json形式） metadata.csv メタデータ（csv形式） | AFMの測定ファイル（.bmp/.xqd）から画像データの可視化を実施します．また測定条件ファイル(.xqp/.xqd)からメタデータ（.json形式および.csv形式）を出力します． | 運用版 | ARIM-R6_UT-859_20241028 | ARIM-R6_UT-859_20241028 | ARIM-R5_UT-859_20240920 | ARIM-R5_UT-859_20240920
| UT-860 |  | 比抵抗測定器 | Specific electrical resistance tester | 国際電気アルファ（日立国際電気） | Hitachi Kokusai Electric Inc. | VR-120S | デバイス特性
| UT-900 |  | ステルスダイサー | Silicon Stealth Dicing Machine | ディスコ | DISCO | DFL7340（Si用） | 組立・パッケージング
| UT-901 |  | 精密研磨装置 | C.M. Polisher | ロジテック | Logitec | Logitec4” | 組立・パッケージング
| UT-902 |  | マニュアルウエッジボンダ― | Manual wire bonder | WEST・BOND | WEST・BOND | 7476D | 組立・パッケージング
| UT-903 |  | エポキシダイボンダ― | Epoxy Die Bonder | WEST・BOND | WEST・BOND | 7200C | 組立・パッケージング
| UT-904 |  | セミオートボールボンダー | Ball bonder | WEST・BOND | WEST・BOND | 4700E | 組立・パッケージング
| UT-905 |  | NCプリント基板加工装置 | NC mechanical ＰＣＢ and Micro processing Machine | LPKF | LPKF | Protomat S62 | 組立・パッケージング 膜加工・エッチング
| UT-906 |  | ブレードダイサー | Dicing Saw | ディスコ | DISCO | DAD3650 | 組立・パッケージング
| UT-907 |  | 精密二次元NC加工装置 | Two-dimensional NC Micro Milling Machine | ㈱ピーエムティー | PMT Corporation | Micro MC-1 | 組立・パッケージング 膜加工・エッチング
| UT-908 |  | 高出力NCレーザーカッター | Laser NC process machines | HGTECH社 | HGTECH社 | HGCF0606 | 組立・パッケージング 膜加工・エッチング
| UT-909 |  | 金属二次元NC加工装置 | Metal two-dimensonal NC Milling Machine | KitMill | KitMill | RD420 | 組立・パッケージング 膜加工・エッチング
| UT-910 |  | 樹脂三次元NC加工装置 | Plastic three-dimensonal NC Milling Machine | Roland | Roland | MDX-40A | 組立・パッケージング 膜加工・エッチング
| UT-911 |  | 精密フリップチップボンダー | Flip chip bonder | Finetech | Finetech | lambda２ | 組立・パッケージング
| UT-912 |  | エキシマ手動レーザーカッター | Ecimer manual laser cutter | 浜松ホトニクス | Hamamatsu Photonics | L7270MH | 組立・パッケージング
| UT-913 |  | UVレーザープリント基板加工装置 | Prited Circuit Board Processing Tool using UV Laser | LPKF | LPKF | ProtoLaser U4 | 組立・パッケージング 膜加工・エッチング | _yaklog-*.jsonファイル | metadata.json メタデータ（json形式） metadata.csv メタデータ（csv形式） | PDLファイルから微細加工のプロセスメタデータ（.json形式および.csv形式）を出力します． また、同時にアップロードした加工状態のSEM画像ファイル等も一緒に管理を簡単に行うことができます． | PDL版 | ARIM-R6_UT-913_20250226 | ARIM-R6_UT-913_20250226
| UT-914 |  | 金属三次元NC加工装置 | 3D NC Mechanical Processsing Tool for Metal | Rorand | Rorand | MDX-540A | 組立・パッケージング 膜加工・エッチング
| UT-915 |  | 60W CO2 NC レーザーカッター | NC Laser Cutter usnig 60W CO2 Laser | Universal Systems | Universal Systems | VLS4.60 | 組立・パッケージング 膜加工・エッチング
| UT-916 |  | 精密研磨装置PM-6 | C.M. Polisher | ロジテック | Logitec | PM-6 | 組立・パッケージング
| UT-917 |  | ウエーハレベルボンディング装置SB8 Gen2 | Substrate Bonder | ズースマイクロテック | Suss MicroTec | SB8 Gen2 | 組立・パッケージング
| UT-918 |  | CMP装置 | CMP(Chemical Mechanical Polish) | ロジテック | Logitec | Orbis | 組立・パッケージング
| UT-919 |  | 研磨パーティクル洗浄装置 | Abrasive particle cleaning equipment | ハイソル株式会社 | Hisol Inc. | ParticlClean | 組立・パッケージング
| UT-950 |  | 樹脂３Dプリンタ | 3D Printer using hot-melt plastic ink | Afinia | Afinia | H800 | その他加工装置
| UT-951 |  | シールドルーム | Shield Room | 東京計器 | Tokyo Keiki | SR602M | デバイス特性
| UT-952 |  | HF,VHF,UHF測定装置群（カテゴリ1200） | HF, VHF, UHFMeasuring Devices（Category 1200） | 1.東洋メディック、2.独ローデシュワルツ、3.NF回路設計ブロック、4.NF回路設計ブロック、5.三菱電機エンジニアリング、6.テクトロニクス、7.ローデ・シュワルツ、8.エレクトロニクス&イノベーション、9.エレクトロニクス&イノベーション | 1.Toyo Medic、2.Rohde & Schwarz、3.NF Corporation、4.NF Corporation、5.Mitsubish Electric Engineering、6.Tektronics、7..Rohde & Schwarz、8.Electronic & Innovation、9.Electronic & Innovation | 1.等方性電磁界測定装置EHP-200A（東洋メディック）、2.ベクトルネットワークアナライザVNA R&S ZVL6（独ローデシュワルツ）、3.周波数応答分析装置FRA5097（NF回路設計ブロック）、4.高速バイポーラ電源 HSA4101（NF回路設計ブロック）、5.無線供給用電源KM-1 T1050（三菱電機エンジニアリング）、6.スペアナRSA5106B（テクトロニクス）、7.パワーメーターNRP-Z91（ローデ・シュワルツ）、8.リニアアンプA075 ７５W（エレクトロニクス&イノベーション）、9.リニアアンプ1041L 400W（エレクトロニクス&イノベーション） | デバイス特性
| UT-953 |  | 電波暗箱 | Radio waves shield box | マイクロニクス | micronix | MY5310B | デバイス特性
| UT-954 |  | HF, VHF, UHF測定装置群（カテゴリ600） | HF, VHF, UHFMeasuring Devices（Category 600） | 1.ローデアンドシュワルツ 2.テクトロニクス 3.株式会社ドルフィンシステム | 1.ROHDE&SCHWARZ 2.Tektronix 3.Dolhin System Co.,Ltd. | 1.信号発生器 SMC100 2.オシロスコープ MSO2024 3.USRP RIO 2944R | デバイス特性
| UT-955 |  | バッテリーエミュレータ | Battery Emulator | ケースレー | Keithley | 2281S-20-6 | デバイス特性
| UT-956 |  | パワーアナライザ | Power analyzer | 日置電機 | HIOKI E.E. CORPORATION | PW6001 | デバイス特性
| UT-957 |  | ソースメーター | Source meter | ケースレー/テクトロニクス | Keithley/Tektronix | 2450 | デバイス特性
| UT-958 |  | 直流電源 | DC power supply | TDKラムダ株式会社 | TDK-Lambda Co. | Z+シリーズLV | デバイス特性
| UT-959 |  | マルチファンクションI/Oデバイス | Multfunction I/O Device | ナショナルインスツルメンツ | National Instruments | USB-6251 | デバイス特性
| UT-960 |  | ポテンショ・ガルバノスタット | 3D Printer using hot-melt plastic ink | サイエンティフィックインスツルメント | Scietific Instruments | VersaSTAT4 | デバイス特性
Note on E57: 群になっていますが、SAMCOだけになりました。

## 名古屋大学 (hidden)
【機関別】登録装置リスト
| 機関名 |  | 名古屋大学 | 最新作業日：2024/06/17
| 機器ID |  | 装置名（和文） | 装置名（英文） | メーカー名 （和文） | メーカー名 （英文） | 型番 | 大分類（第1） （必須） | 登録ファイル形式 | 構造化ファイル | 構造化の概要 | 測定モード | 【V6版】データセットテンプレート名 | 【V6版】データセットテンプレートID | 【V5版】データセットテンプレート名 | 【V5版】データセットテンプレートID | 【V2版】データセットテンプレート名 | 【V2版】データセットテンプレートID
| NU-001 |  | 全自動元素分析装置 | CHNS/O Elemental Analyzer | Perkin Elmer社 | PerkinElmer | 2400Ⅱ CHNS/O | 状態分析 | .jpg, .png, .tifファイル （画像ファイル） .xlsファイル （生データ） | .jpgファイル （SEM画像） metadata.json メタデータ（json形式） metadata.csv メタデータ（csv形式） | 画像等の入力データを再配置するだけでメタデータの取得などはありません． 複数ファイルの一括管理が可能 | 運用版 | ARIM-R6_NU-001_20241216 | ARIM-R6_NU-001_20241216 | ARIM-R5_NU-001_20241004 | ARIM-R5_NU-001_20241004
| NU-002 | 3 | X線粉末回折装置 | X-ray Diffractometer (Powder Diffraction) | リガク社 | Rigaku | Smart Lab 3K1d/2dDSC | 回折・散乱 | .rasファイル（回折/測定条件） | .csvファイル （数値データ） .pngファイル （回折図） metadata.json メタデータ（json形式） metadata.csv メタデータ（csv形式） | .rasファイルから数値データ部および回折データの可視化を実施します．また.rasファイルからメタデータ（.json形式および.csv形式）を出力します． 複数の測定モードの分割登録対応 | 運用版 | ARIM-R6_NU-002_20241128 | ARIM-R6_NU-002_20241128 | ARIM-R5_NU-002_20240422 | ARIM-R5_NU-002_20240422
| NU-003 |  | 蛍光X線分析装置 | X-ray Fluorescence Analyzer | リガク社 | Rigaku | NEX CG(EXDL 300) | 状態分析 | .pdfファイル(解析図、測定条件) | .pdfファイル(解析図、測定条件) metadata.json メタデータ（json形式） metadata.csv メタデータ（csv形式） | 蛍光X線分析装置の測定条件ファイル(.pdf)を複製し出力します． | 運用版 | ARIM-R6_NU-003_20250107 | ARIM-R6_NU-003_20250107 | ARIM-R5_NU-003_20240528 | ARIM-R5_NU-003_20240528
| NU-004 | 3 | 走査型電子顕微鏡（SEM） | Scanning Electron Microscope (SEM) | 日本電子 | JEOL | JSM-7500F | 走査型顕微鏡 | .txtファイル（装置条件ファイル） .jpgファイル等（撮影画像ファイル） | .jpgファイル （SEM画像） metadata.json メタデータ（json形式） metadata.csv メタデータ（csv形式） | SEM画像ファイル（jpgなど）をjpgとして出力します．また.txtファイルのヘッダーからメタデータ（.json形式および.csv形式）を出力します． SEM画像ファイルや測定情報の管理を簡単に行うことができます． | 運用版 | ARIM-R6_NU-004_20241218 | ARIM-R6_NU-004_20241218 | ARIM-R5_NU-004_20240405 | ARIM-R5_NU-004_20240405
| NU-004 |  | 走査型電子顕微鏡（SEM） | Scanning Electron Microscope (SEM) | 日本電子 | JEOL | JSM-7500F | 走査型顕微鏡 | .zipファイル （スペクトル/測定条件） | .csvファイル （数値データ） .pngファイル （スペクトル図/撮影画像） metadata.json メタデータ（json形式） metadata.csv メタデータ（csv形式） | EDSファイル（.zip）から数値データ部およびEDSスペクトルデータの可視化して撮影画像を.pngとして出力します．またzipフォーマットから選定メタデータ（.json形式および.csv形式）を出力します． | EDS版 | ARIM-R6_NU-004_EDS_20250418 | ARIM-R6_NU-004_EDS_20250418
| NU-005-1 | 1 | NMR装置群 | Nuclear Magnetic Resonance Spectrometer | BRUKER社 | Bruker | AS300 | 磁気共鳴 | .zipファイル（Bruker出力方式であるNMRデータフォルダーをzip化して登録） | .csvファイル （数値データ） .pngファイル （スペクトル図） metadata.json メタデータ（json形式） metadata.csv メタデータ（csv形式） | 溶液一次元NMRスペクトル（.zipファイル）から数値データ部およびNMRスペクトルデータの可視化を実施します．また.zipファイルからメタデータ（.json形式および.csv形式）を出力します． 複数の測定モードの分割登録対応 | 運用版 | ARIM-R6_NU-005-1_20241125 | ARIM-R6_NU-005-1_20241125 | ARIM-R5_NU-005-1_20240315 | ARIM-R5_NU-005-1_20240315 | ARIM_NU-005-1_20230224 | ARIM_NU-005-1_20230224
| NU-005-2 | 1 | NMR装置群 | Nuclear Magnetic Resonance Spectrometer | BRUKER社 | Bruker | AVANCE NEO 400MHz NMR | 磁気共鳴 | .zipファイル（Bruker出力方式であるNMRデータフォルダーをzip化して登録） | .csvファイル （数値データ） .pngファイル （スペクトル図） metadata.json メタデータ（json形式） metadata.csv メタデータ（csv形式） | 溶液一次元NMRスペクトル（.zipファイル）から数値データ部およびNMRスペクトルデータの可視化を実施します．また.zipファイルからメタデータ（.json形式および.csv形式）を出力します． 複数の測定モードの分割登録対応 | 運用版 | ARIM-R6_NU-005-2_20241125 | ARIM-R6_NU-005-2_20241125 | ARIM-R5_NU-005-2_20240315 | ARIM-R5_NU-005-2_20240315 | ARIM_NU-005-2_20230224 | ARIM_NU-005-2_20230224
| NU-005-3 | 1 | NMR装置群 | Nuclear Magnetic Resonance Spectrometer | BRUKER社 | Bruker | 500MHz NMR | 磁気共鳴 | .zipファイル（Bruker出力方式であるNMRデータフォルダーをzip化して登録） | .csvファイル （数値データ） .pngファイル （スペクトル図） metadata.json メタデータ（json形式） metadata.csv メタデータ（csv形式） | 溶液一次元NMRスペクトル（.zipファイル）から数値データ部およびNMRスペクトルデータの可視化を実施します．また.zipファイルからメタデータ（.json形式および.csv形式）を出力します． 複数の測定モードの分割登録対応 | 運用版 | ARIM-R6_NU-005-3_20241125 | ARIM-R6_NU-005-3_20241125 | ARIM-R5_NU-005-3_20240315 | ARIM-R5_NU-005-3_20240315 | ARIM_NU-005-3_20230224 | ARIM_NU-005-3_20230224
| NU-006-1 |  | キラリティー分光装置群 | Circular Dichroism Spectrometer | JASCO社 | JASCO | ECD J-702YS | 状態分析 | .txtファイル（または.csv） （スペクトル/測定条件） ・バイナリ型の.jwa, .jwbファイルも同時にアップロードして管理することを推奨 | .csvファイル （数値データ） .pngファイル （スペクトル図） metadata.json メタデータ（json形式） metadata.csv メタデータ（csv形式） | JCAMP-DX型の円二色性スペクトル（txt or csvファイル）から数値データ部およびスペクトルデータの可視化を実施します． またヘッダ部（txt or csvファイル）を読み込んで メタデータ（.json形式および.csv形式）を出力します． | 運用版 | ARIM-R6_NU-006-1_20241107 | ARIM-R6_NU-006-1_20241107 | ARIM-R5_NU-006-1_20240802 | ARIM-R5_NU-006-1_20240802
| NU-006-2 |  | キラリティー分光装置群 | Circular Dichroism Spectrometer | JASCO社 | JASCO | VCD FVS-6000 | 状態分析 | .txtファイル（または.csv） （スペクトル/測定条件） ・バイナリ型の.jwa, .jwbファイルも同時にアップロードして管理することを推奨 | .csvファイル （数値データ） .pngファイル （スペクトル図） metadata.json メタデータ（json形式） metadata.csv メタデータ（csv形式） | JCAMP-DX型の円二色性スペクトル（txt or csvファイル）から数値データ部およびスペクトルデータの可視化を実施します． またヘッダ部（txt or csvファイル）を読み込んで メタデータ（.json形式および.csv形式）を出力します． | 運用版 | ARIM-R6_NU-006-2_20241107 | ARIM-R6_NU-006-2_20241107 | ARIM-R5_NU-006-2_20240802 | ARIM-R5_NU-006-2_20240802
| NU-006-3 |  | キラリティー分光装置群 | Circular Dichroism Spectrometer | JASCO社 | JASCO | DRCD PCD-466 | 状態分析
| NU-007 |  | 液体ｸﾛﾏﾄｸﾞﾗﾌｨｰ | Liquid Chromatography | JASCO社 | JASCO |  | クロマトグラフ
| NU-008 |  | 原子間力顕微鏡 | Atomic Force Microscope (AFM) | Veeco Instruments社 | Veeco Instruments | AFM Nanoscope IIIa | 走査型プローブ顕微鏡
| NU-009 |  | 熱重量測定装置群 | Thermogravimetric Analyzer | SII社 | SII | TG TG/DTA6200 DSC DSC6200 | その他分析装置
| NU-010 | 3 | ﾌｰﾘｴ変換型赤外分光装置 | Fourier Transform Infrared Spectrometer (FT-IR) | JASCO社 | JASCO | FT-IR FT-IR-680 Plus | 分光・表面分析 | .txt or .dx
| NU-011 | 3 | 蛍光分光光度計 | Fluorescence Spectrometer | JASCO社 | JASCO | FP-6500 | 分光・表面分析 | .txt or .dx
| NU-012 |  | 吸収分光光度計 | UV-VIS Spectrophotometer | Shimadzu社 | Shimadzu | UV-1800 | 分光・表面分析
| NU-013 |  | 動的光散乱（DLS） | Dynamic Light Scattering Analyzer (DLS) | Malvern社 | Malvern | Zetasizer Nano ZS | 膜厚・粒度測定 | .txtファイル (測定条件) | metadata.json メタデータ（json形式） metadata.csv メタデータ（csv形式） | ゼータサイザー（.txtファイル）からメタデータ（.json形式および.csv方式）を出力します。 | 運用版 | ARIM-R6_NU-013_20241217 | ARIM-R6_NU-013_20241217 | ARIM-R5_NU-013_20241011 | ARIM-R5_NU-013_20241011
| NU-014 |  | 接触角計 | Contact Angle Meter | 協和界面科学社 | Kyowa Interface Science | DM-501 | その他分析装置
| NU-015 |  | 超解像顕微鏡群 | Super-resolution Microscope | Leica社 Carl Zeiss社 | Leica Carl Zeiss | TCS STED CW Elyra PALM system | 光学顕微鏡
| NU-016 |  | 蛍光顕微鏡電気泳動ｼｽﾃﾑ | Fluorescence Microscopic Electrophoresis System Fluorescence Microscope with Electrophoresis system | Nikon社 | Nikon | TE300 | 光学顕微鏡
| NU-017 |  | 全反射蛍光顕微鏡 | Total Internal Reflection Fluorescence Microscopy | Olympus社 | Olympus | IX71 | 光学顕微鏡
| NU-018 |  | MALDI TOF型質量分析装置 | Matrix Assisted Laser Desorption/Ionization Time-of-flight Mass Spectrometer (MALDI-TOFMS) | Bruker社 | Bruker | MALDI TOF MS autoflex max | 質量分析 | .zipファイル（測定データ/測定条件） | .pngファイル （スペクトル図） metadata.json メタデータ（json形式） metadata.csv メタデータ（csv形式） | MALDI TOF型質量分析装置（.zipファイル）から 数値データ部およびスペクトルデータの可視化を実施します．また.zipファイルからメタデータ（.json形式および.csv形式）を出力します． | 運用版 | ARIM-R6_NU-018_20250107 | ARIM-R6_NU-018_20250107 | ARIM-R5_NU-018_20240614 | ARIM-R5_NU-018_20240614
| NU-019 | 3 | 微小単結晶X線構造解析装置 | Single crystal X-ray diffractometer | Rigaku(株) | Rigaku | VariMax | 回折・散乱 | .cifファイル （結晶解析） （imgファイル、.hklファイル、.lstファイル、.insファイル、.fcfファイル、.resファイルなどは任意） | .pngファイル （結晶構造図） metadata.json メタデータ（json形式） metadata.csv メタデータ（csv形式） | XRD結晶データ（.cifファイル）からVESTAを経てXRD結晶図の可視化を実施します．また.cifファイルから結晶構造にかかるメタデータ（.json形式および.csv形式）を出力します． | 運用版 | ARIM-R6_NU-019_20241118 | ARIM-R6_NU-019_20241118 | ARIM-R5_NU-019_20240418 | ARIM-R5_NU-019_20240418
| NU-020 | 3 | 粒径測定装置 ゼータ電位・粒径測定システム(ゼータ電位、粒径・粒度分布） | Particle Size & Zeta-potential Analyzer | 大塚電子(株) | Otsuka Electronics | ELSZ-2 | 膜厚・粒度測定 | .txtファイル （測定データ） .pdfファイル （測定条件ファイル） | .csvファイル （数値データ） .pngファイル （測定図） metadata.json メタデータ（json形式） metadata.csv メタデータ（csv形式） | ゼータ電位計（.txt一式）から数値データ部および測定データの可視化を実施します．また測定条件ファイル(.txt/.pdf)からメタデータ（.json形式および.csv形式）を出力します． | ゼータ電位版 | ARIM-R6_NU-020_Zeta_20241111 | ARIM-R6_NU-020_Zeta_20241111 | ARIM-R5_NU-020_Zeta_20240313 | ARIM-R5_NU-020_Zeta_20240313 | ARIM_NU-020_Zeta_20231215 | ARIM_NU-020_Zeta_20231215
| NU-020 | 3 | 粒径測定装置 ゼータ電位・粒径測定システム(ゼータ電位、粒径・粒度分布） | Particle Size & Zeta-potential Analyzer | 大塚電子(株) | Otsuka Electronics | ELSZ-2 | 膜厚・粒度測定 | .txtファイル （測定データ） .pdfファイル （測定条件ファイル） | .csvファイル （数値データ） .pngファイル （計測図） metadata.json メタデータ（json形式） metadata.csv メタデータ（csv形式） | ゼータ電位計（粒径・分子量測定）における（.txtファイル）から数値データ部および計測データの可視化を実施します．また.測定条件（.txt/.pdf）からメタデータ（.json形式および.csv形式）を出力します． | 粒径測定版 | ARIM-R6_NU-020_DLS_20241112 | ARIM-R6_NU-020_DLS_20241112 | ARIM-R5_NU-020_DLS-CONTIN-NNLS-Unimodal_20240904 | ARIM-R5_NU-020_DLS-CONTIN-NNLS-Unimodal_20240904 | ARIM_NU-020_DLS_20240112 | ARIM_NU-020_DLS_20240112
| NU-020 | 3 | 粒径測定装置 ゼータ電位・粒径測定システム(ゼータ電位、粒径・粒度分布） | Particle Size & Zeta-potential Analyzer | 大塚電子(株) | Otsuka Electronics | ELSZ-2 | 膜厚・粒度測定 | 【粒径測定- CONTIN-NNLS-Unimodal版測定】 粒径モニタープロット_粒径.txt（測定データ/測定条件） 散乱強度分布.txt （測定データ/測定条件） 自己相関関数.txt （測定データ/測定条件） 条件一覧_粒径.pdf （測定条件ファイル） | .csvファイル （数値データ） .pngファイル （計測図） metadata.json メタデータ（json形式） metadata.csv メタデータ（csv形式） | ゼータ電位計（粒径・分子量測定）における（.txtファイル）から数値データ部および計測データの可視化を実施します．また.測定条件（.txt/.pdf）からメタデータ（.json形式および.csv形式）を出力します． | 粒径測定- CONTIN-NNLS-Unimodal版版 | ARIM-R6_NU-020_DLS_20241112 | ARIM-R6_NU-020_DLS_20241112 | ARIM-R5_NU-020_DLS-CONTIN-NNLS-Unimodal_20240904 | ARIM-R5_NU-020_DLS-CONTIN-NNLS-Unimodal_20240904 | 粒径測定版と一本化
| NU-021 |  | ナノバイオ分子合成・超解像解析評価システム | Super-resolution Analysis System | ニコン・日本電子 | Nikon, JEOL | N-SIM+N-STORM+A1R+A1RMP+JASM-6200 ClairScope | 光学顕微鏡 走査型顕微鏡 | .nd2ファイル （撮影画像/測定条件） | .zipファイル （複数の計測図） .pngファイル （計測図） metadata.json メタデータ（json形式） metadata.csv メタデータ（csv形式） | ニコン・日本電子のナノバイオ分子合成・超解像解析評価システムにおける(.nd2ファイル)から数値データ部および計測データの可視化を実施します。また測定条件（.nd2）からメタデータ（.json形式及びcsv形式）を出力します。 | 運用版 | ARIM-R6_NU-021_20250108 | ARIM-R6_NU-021_20250108 | ARIM-R5_NU-021_20241011 | ARIM-R5_NU-021_20241011
| NU-022 |  | 発光・蛍光in vivoイメージングシステム | Fluorescent and Bioluminescent In Vivo Imaging System | PerkinElmer社 | PerkinElmer | IVIS Lumina K ver4.4 | バイオ装置 | .tif(TIF)ファイル （撮影画像ファイル） .txtファイル （測定条件） | .jpgファイル （撮影画像） metadata.json メタデータ（json形式） metadata.csv メタデータ（csv形式） invoice.csv 手入力項目 (csv形式) | 発光・蛍光in vivoイメージングシステムから撮影画像（.tifファイル）を登録します．また.測定条件（.txt/.pdf）からメタデータ（.json形式および.csv形式）を出力します． 複数ファイルの一括処理が可能. | 運用版 | ARIM-R6_NU-022_20250108 | ARIM-R6_NU-022_20250108 | ARIM-R5_NU-022_20240830 | ARIM-R5_NU-022_20240830
| NU-023 |  | 実験小動物用MRIシステム | MRI System for Small Laboratory Animals | DSファーマバイオメディカル社 | DS Pharma Medical | MR VivoLVA®アカデミックモデル1506 | 磁気共鳴 | .bmpファイル （画像ファイル） | .jpgファイル （撮影画像） metadata.json メタデータ（json形式） metadata.csv メタデータ（csv形式） | DSファーマバイオメディカル社製の実験小動物用MRIシステムから画像ファイルを登録します. 画像等の入力データを再配置するだけでメタデータの取得などはありません. | 運用版 | ARIM-R6_NU-023_20250314 | ARIM-R6_NU-023_20250314
| NU-024 |  | フローサイトメーター | Flow Cytometer | BD Biosciences社 | BD Bioscience | BD LSRFortessa™ X-20 | バイオ装置 | .fcsファイル （測定データ/測定条件） | .pngファイル （スペクトル図） .csvファイル （数値データ） metadata.json メタデータ（json形式） metadata.csv メタデータ（csv形式） invoice.csv 手入力項目 (csv形式) | フローサイトメーターからメタデータと数値データ（.txtファイル）を登録し、スペクトルデータの可視化を実施します。また、数値csvファイルとメタデータを出力します。 複数ファイルの一括処理が可能 | 運用版 | ARIM-R6_NU-024_20250411 | ARIM-R6_NU-024_20250411
| NU-025 |  | X線CT・蛍光ダブルモーダルin vivoイメージングシステム | X-ray CT・fluorescence double modal in vivo imaging system | PerkinElmer社 | PerkinElmer | IVIS Spectrum CT | バイオ装置 | .tif(TIF)ファイル （撮影画像ファイル） .txtファイル （測定条件） | .jpgファイル （撮影画像） metadata.json メタデータ（json形式） metadata.csv メタデータ（csv形式） invoice.csv 手入力項目 (csv形式) | X線CT・蛍光ダブルモーダルin vivoイメージングシステムから撮影画像（.tifファイル）を登録します．また、測定条件（.txtファイル）からメタデータ（.json形式および.csv形式）を出力します． 複数ファイルの一括処理が可能. | 2次元版 | ARIM-R6_NU-025_2D_20250108 | ARIM-R6_NU-025_2D_20250108 | ARIM-R5_NU-025_2D_20241004 | ARIM-R5_NU-025_2D_20241004
| NU-026 |  | 光検出磁気共鳴活性(ODMR)と蛍光寿命測定可能な高速多光子共焦点レーザ顕微鏡 | High-speed multiphoton confocal laser scanning microscope capable of measuring optical detected magnetic resonance activity (ODMR) and fluorescence lifetime | Nikon社 | Nikon | AX/AXR＋PMA Hybrid Series | 光学顕微鏡 | .tifファイル （撮影画像ファイル） | .jpgファイル （撮影画像） metadata.json メタデータ（json形式） metadata.csv メタデータ（csv形式） invoice.csv 手入力項目 (csv形式) | 光検出磁気共鳴活性(ODMR)と蛍光寿命測定可能な高速多光子共焦点レーザ顕微鏡から撮影画像（.tifファイル）を登録します． 複数ファイルの一括処理が可能. | 運用版 | ARIM-R6_NU-026_20250108 | ARIM-R6_NU-026_20250108 | ARIM-R5_NU-026_20240509 | ARIM-R5_NU-026_20240509
| NU-026 |  | 光検出磁気共鳴活性(ODMR)と蛍光寿命測定可能な高速多光子共焦点レーザ顕微鏡 | High-speed multiphoton confocal laser scanning microscope capable of measuring optical detected magnetic resonance activity (ODMR) and fluorescence lifetime | Nikon社 | Nikon | AX/AXR＋PMA Hybrid Series | 光学顕微鏡 | .nd2ファイル （撮影画像/測定条件） | .zipファイル （複数の計測図） .pngファイル （計測図） metadata.json メタデータ（json形式） metadata.csv メタデータ（csv形式） | 光検出磁気共鳴活性(ODMR)と蛍光寿命測定可能な高速多光子共焦点レーザ顕微鏡における(.nd2ファイル)から数値データ部および計測データの可視化を実施します。また測定条件（.nd2）からメタデータ（.json形式及びcsv形式）を出力します。 | ODMR版 |  |  | ARIM-R5_NU-026_ODMR_20241115 | ARIM-R5_NU-026_ODMR_20241115
| NU-027 |  | 4D-プロテオミクス解析装置 | 4D-Proteomics analyzer | BRUKER社 | BRUKER Corporation | timsTOF Pro | 質量分析 | *_MetaDataList.txtファイル(測定条件) *_ChromatoList.txtファイル(スペクトル) | .pngファイル （スペクトル図） .csvファイル （数値データ） metadata.json メタデータ（json形式） metadata.csv メタデータ（csv形式） invoice.csv 手入力項目 (csv形式) | 4D-プロテオミクス解析装置からメタデータと数値データ（.txtファイル）を登録し、スペクトルデータの可視化を実施します。また、数値csvファイルとメタデータを出力します。 複数ファイルの一括処理が可能 | 運用版 | ARIM-R6_NU-027_20250108 | ARIM-R6_NU-027_20250108 | ARIM-R5_NU-027_20240621 | ARIM-R5_NU-027_20240621
| NU-101 | 2 | 反応科学超高圧走査透過電子顕微鏡システム | Reaction science high-voltage scanning transmission electron microscope (RS-HVSTEM) | 日本電子 | JEOL | JEM-1000K RS | 電子顕微鏡 | .dm3/4ファイル （画像ファイル/測定条件） | .jpgファイル （TEM/STEM/Diffraction画像） .tifファイル （TEM高解像度画像） .csvファイル （数値データ） .pngファイル （スペクトル図） metadata.json メタデータ（json形式） metadata.csv メタデータ（csv形式） | gatanフォーマットファイル（.dm3/.dm4）からTEM/STEM/Diffraction画像をjpgとして出力します．またgatanフォーマットから選定メタデータ（.json形式および.csv形式）を出力します． TEM画像ファイルや測定情報の管理を簡単に行うことができます． | TEM/STEM版 | ARIM-R6_NU-101_TEM-STEM_20241121 | ARIM-R6_NU-101_TEM-STEM_20241121 | ARIM-R5_NU-101_TEM-STEM_20240313 | ARIM-R5_NU-101_TEM-STEM_20240313 | ARIM_NU-101_TEM_20231102 | ARIM_NU-101_TEM_20231102
| NU-101 | 2 | 反応科学超高圧走査透過電子顕微鏡システム | Reaction science high-voltage scanning transmission electron microscope (RS-HVSTEM) | 日本電子 | JEOL | JEM-1000K RS | 透過電子顕微鏡 | .dm3/4ファイル （スペクトル/測定条件） | .csvファイル （数値データ） .pngファイル （スペクトル図） metadata.json メタデータ（json形式） metadata.csv メタデータ（csv形式） | Gatanフォーマット（.dm3ファイル）から数値データ部およびEELSスペクトルデータの可視化を実施します．また.dm3ファイルから選定メタデータ（.json形式および.csv形式）を出力します． | EELS版 | ARIM-R6_NU-101_EELS_20241129 | ARIM-R6_NU-101_EELS_20241129 | ARIM-R5_NU-101_EELS_20240313 | ARIM-R5_NU-101_EELS_20240313 | ARIM_NU-101_EELS_20231117 | ARIM_NU-101_EELS_20231117
| NU-102 | 1 | 高分解能電子状態計測走査透過型電子顕微鏡システム | Ultra high resolution analytical scanning transmission electron microscope (ARM Cold) | 日本電子 | JEOL | JEM-ARM200F Cold | 透過電子顕微鏡 | .dm3/4ファイル （画像ファイル/測定条件） | .jpgファイル （TEM/STEM/Diffraction画像） .tifファイル （TEM高解像度画像） .csvファイル （数値データ） .pngファイル （スペクトル図） metadata.json メタデータ（json形式） metadata.csv メタデータ（csv形式） | gatanフォーマットファイル（.dm3ファイル）からTEM/STEM/Diffraction画像をjpgとして出力します．またgatanフォーマットから選定メタデータ（.json形式および.csv形式）を出力します． TEM画像ファイルや測定情報の管理を簡単に行うことができます． | TEM/STEM版 | ARIM-R6_NU-102_Gatan-TEM-STEM_20241121 | ARIM-R6_NU-102_Gatan-TEM-STEM_20241121 | ARIM-R5_NU-102_Gatan-TEM-STEM_20240313 | ARIM-R5_NU-102_Gatan-TEM-STEM_20240313 | ARIM_NU-102_TEM_20231027 | ARIM_NU-102_TEM_20231027
| NU-102 | 1 | 高分解能電子状態計測走査透過型電子顕微鏡システム | Ultra high resolution analytical scanning transmission electron microscope (ARM Cold) | 日本電子 | JEOL | JEM-ARM200F Cold | 透過電子顕微鏡 | .*msaファイル （スペクトル/測定条件ファイル） | .csvファイル （数値データ） .pngファイル （スペクトル図） metadata.json メタデータ（json形式） metadata.csv メタデータ（csv形式） | emsaフォーマットファイル（.emsa, .msaファイル）から数値データ部およびスペクトルデータの可視化を実施します．また.emsa, .msaファイルからメタデータ（.json形式および.csv形式）を出力します． | EMSA版 | ARIM-R6_NU-102_EMSA_20250108 | ARIM-R6_NU-102_EMSA_20250108 | ARIM-R5_NU-102_EMSA_20240703 | ARIM-R5_NU-102_EMSA_20240703
| NU-102 | 1 | 高分解能電子状態計測走査透過型電子顕微鏡システム | Ultra high resolution analytical scanning transmission electron microscope (ARM Cold) | 日本電子 | JEOL | JEM-ARM200F Cold | 透過電子顕微鏡 | .dm3/4ファイル （スペクトル/測定条件） | .csvファイル （数値データ） .pngファイル （スペクトル図） metadata.json メタデータ（json形式） metadata.csv メタデータ（csv形式） | Gatanフォーマット（.dm4ファイル）から数値データ部およびEELSスペクトルデータの可視化を実施します．また.dm4ファイルから選定メタデータ（.json形式および.csv形式）を出力します． | EELS版 | ARIM-R6_NU-102_EELS_20241129 | ARIM-R6_NU-102_EELS_20241129 | ARIM-R5_NU-102_EELS_20241128 | ARIM-R5_NU-102_EELS_20241128
| NU-102 | 1 | 高分解能電子状態計測走査透過型電子顕微鏡システム | Ultra high resolution analytical scanning transmission electron microscope (ARM Cold) | 日本電子 | JEOL | JEM-ARM200F Cold | 透過電子顕微鏡 | .dm3ファイル （スペクトル/測定条件） | .jpgファイル （TEM/STEM/Diffraction画像） .tifファイル （TEM高解像度画像） .csvファイル （数値データ） .pngファイル （スペクトル図） metadata.json メタデータ（json形式） metadata.csv メタデータ（csv形式） | gatanフォーマットファイル（.dm3/.dm4）からTEM/STEM/Diffraction画像をjpgとして出力します．EELS測定（.dm3ファイル）からは数値データ部およびEELSスペクトルデータの可視化を実施します．またgatanフォーマットから選定メタデータ（.json形式および.csv形式）を出力します． 【注意】TEM画像ファイルのdmとEELS測定のdmは同時アップロードはできません。データ登録は、個別に行ってください。 | TEM-EELS併用版 |  |  | 登録エラー多発のため、サービスなし (テンプレート作成不要) |  | ARIM_NU-102_TEM-EELS_20231113 | ARIM_NU-102_TEM-EELS_20231113
| NU-103 | 2 | 高分解能透過電子顕微鏡システム | High resolution analytical scanning transmission electron microscope | 日本電子 | JEOL | JEM-2100F/HK | 透過電子顕微鏡 | .dm3/4ファイル （画像ファイル/測定条件） | .jpgファイル （TEM/STEM/Diffraction画像） .tifファイル （TEM高解像度画像） .csvファイル （数値データ） .pngファイル （スペクトル図） metadata.json メタデータ（json形式） metadata.csv メタデータ（csv形式） | gatanフォーマットファイル（.dm4）からTEM/STEM/Diffraction画像をjpgとして出力します．またgatanフォーマットから選定メタデータ（.json形式および.csv形式）を出力します． TEM画像ファイルや測定情報の管理を簡単に行うことができます． | TEM/STEM版 | ARIM-R6_NU-103_TEM-STEM_20241121 | ARIM-R6_NU-103_TEM-STEM_20241121 | ARIM-R5_NU-103_TEM-STEM_20240313 | ARIM-R5_NU-103_TEM-STEM_20240313 | ARIM_NU-103_TEM_20231102 | ARIM_NU-103_TEM_20231102
| NU-104 | 2 | 直交型高速加工観察分析装置 | High performance focused ion beam system （FIB-SEM) | 日立ハイテクノロジーズ | Hitachi High-Tech | MI4000L | 微小加工装置 走査型顕微鏡 | .tifファイル （撮影画像/測定条件） .bmpファイル （画像ファイル） .iifファイル （測定条件ファイル） | .jpgファイル （撮影画像） metadata.json メタデータ（json形式） metadata.csv メタデータ（csv形式） | SEM装置(.txt/.iif/.tif)からメタデータ（.json形式および.csv形式）を出力します．また、同時にアップロードした加工状態のSEM画像ファイル等も一緒に管理を簡単に行うことができます． | Cut&see版 | ARIM-R6_NU-104_Cut-See_20241119 | ARIM-R6_NU-104_Cut-See_20241119 | ARIM-R5_NU-104_Cut&See_20240312 | ARIM-R5_NU-104_Cut&See_20240312 | ARIM_NU-104_Cut&See_20231102 | ARIM_NU-104_Cut&See_20231102
| NU-104 | 2 | 直交型高速加工観察分析装置 | High performance focused ion beam system （FIB-SEM) | 日立ハイテクノロジーズ | Hitachi High-Tech | MI4000L | 微小加工装置 走査型顕微鏡 | .tifファイル （画像ファイル/測定条件） .bmpファイル （画像ファイル） .iifファイル （測定条件ファイル） | .jpgファイル （撮影画像） metadata.json メタデータ（json形式） metadata.csv メタデータ（csv形式） | SEM装置(.txt/.iif/.tif)からメタデータ（.json形式および.csv形式）を出力します．また、同時にアップロードした加工状態のSEM画像ファイル等も一緒に管理を簡単に行うことができます． | SEM版 | ARIM-R6_NU-104_SEM_20241119 | ARIM-R6_NU-104_SEM_20241119 | ARIM-R5_NU-104_SEM_20240312 | ARIM-R5_NU-104_SEM_20240312 | ARIM_NU-104_SEM_20240119 | ARIM_NU-104_SEM_20240119
| NU-105 | 2 | バイオ/無機材料用高速FIB-SEMシステム | High performance focused ion beam system （FIB-SEM) | 日立ハイテクノロジーズ | Hitachi High-Tech | ETHOS NX5000 | 微小加工装置 走査型顕微鏡 | .txtファイル（装置条件ファイル） .jpgファイル等（撮影画像ファイル） | .jpgファイル （撮影画像） metadata.json メタデータ（json形式） metadata.csv メタデータ（csv形式） | SEM装置(.txtファイル)からメタデータ（.json形式および.csv形式）を出力します．また、同時にアップロードした加工状態のSEM画像ファイル等も一緒に管理を簡単に行うことができます． | 運用版 | ARIM-R6_NU-105_20241119 | ARIM-R6_NU-105_20241119 | ARIM-R5_NU-105_20240312 | ARIM-R5_NU-105_20240312 | ARIM_NU-105_20231102 | ARIM_NU-105_20231102
| NU-105 | 2 | バイオ/無機材料用高速FIB-SEMシステム | High performance focused ion beam system （FIB-SEM) | 日立ハイテクノロジーズ | Hitachi High-Tech | ETHOS NX5000 | 微小加工装置 走査型顕微鏡 | .csvファイル（スペクトル） .txtファイル （測定条件） | .csvファイル （数値データ） .pngファイル （スペクトル図/撮影画像） metadata.json メタデータ（json形式） metadata.csv メタデータ（csv形式） | EDSファイル（.zip）から数値データ部およびEDSスペクトルデータの可視化して撮影画像を.pngとして出力します．またzipフォーマットから選定メタデータ（.json形式および.csv形式）を出力します． | EDS版 | ARIM-R6_NU-105_EDS_20250718 | ARIM-R6_NU-105_EDS_20250718
| NU-106 |  | 試料作製装置群 | Specimen preparation apparatus group | ニューメタルズエンドケミカルス E.A. Fischione Instruments TECNOORG LINDA製 ライカマイクロシステムズ 日本電子 メイワフォーシス 日本電子 メイワフォーシス他 |  | Model1040 Gatan Model IV5 Leica EM UC7 IB-09020CP DWS3242 JCM-6000Plus Neoc-Pro/P | 微小加工装置 | 必須ファイルなし | metadata.json メタデータ（json形式） metadata.csv メタデータ（csv形式） | 画像等の入力データを再配置するだけで手入力項目のみです． | 運用版 | ARIM-R6_NU-106_20250718 | ARIM-R6_NU-106_20250718
| NU-106-1 | 2 | 試料作製装置群 | Specimen preparation apparatus group | E.A. Fischione Instruments | E.A. Fischione Instruments | Model1040 | 微小加工装置 | .dm3/4ファイル （画像ファイル/測定条件） | .jpgファイル （TEM/STEM/Diffraction画像） .tifファイル （TEM高解像度画像） .csvファイル （数値データ） .pngファイル （スペクトル図） metadata.json メタデータ（json形式） metadata.csv メタデータ（csv形式） | gatanフォーマットファイル（.dm4）からTEM/STEM/Diffraction画像をjpgとして出力します．またgatanフォーマットから選定メタデータ（.json形式および.csv形式）を出力します． TEM画像ファイルや測定情報の管理を簡単に行うことができます． | TEM/STEM版 | ARIM-R6_NU-106-1_TEM-STEM_20241121 | ARIM-R6_NU-106-1_TEM-STEM_20241121 | ARIM-R5_NU-106-1_TEM-STEM_20240313 | ARIM-R5_NU-106-1_TEM-STEM_20240313 | ARIM_NU-106-1_20231102 | ARIM_NU-106-1_20231102
| NU-106-2 | 2 | 試料作製装置群 | Specimen preparation apparatus group | Gatan | Gatan | PIPSⅡ | 微小加工装置 | .dm3/4ファイル （画像ファイル/測定条件） | .jpgファイル （TEM/STEM/Diffraction画像） .tifファイル （TEM高解像度画像） .csvファイル （数値データ） .pngファイル （スペクトル図） metadata.json メタデータ（json形式） metadata.csv メタデータ（csv形式） | gatanフォーマットファイル（.dm4）からTEM/STEM/Diffraction画像をjpgとして出力します．またgatanフォーマットから選定メタデータ（.json形式および.csv形式）を出力します． TEM画像ファイルや測定情報の管理を簡単に行うことができます． | PIPS版 | ARIM-R6_NU-106-2_PIPS_20241121 | ARIM-R6_NU-106-2_PIPS_20241121 | ARIM-R5_NU-106-2_PIPS_20240426 | ARIM-R5_NU-106-2_PIPS_20240426
| NU-106-3 | 2 | 試料作製装置群 | Specimen preparation apparatus group | 日本電子 | JEOL | IB-09020CP | 微小加工装置 | .txtファイル（装置条件ファイル） .jpgファイル等（撮影画像ファイル） | .jpgファイル （撮影画像） metadata.json メタデータ（json形式） metadata.csv メタデータ（csv形式） | SEMフォーマット(.txtファイル)からメタデータ（.json形式および.csv形式）を出力します．また、同時にアップロードした加工状態画像ファイル等も一緒に管理を簡単に行うことができます． | CP版 | ARIM-R6_NU-106-3_CP_20241127 | ARIM-R6_NU-106-3_CP_20241127 | ARIM-R5_NU-106-3_CP_20240426 | ARIM-R5_NU-106-3_CP_20240426
| NU-106-3 | 2 | 試料作製装置群 | Specimen preparation apparatus group | 日本電子 | JEOL | IB-09020CP | 微小加工装置 | .txtファイル （装置条件ファイル） .tifファイル等（撮影画像ファイル） | .jpgファイル （TEM画像） metadata.json メタデータ（json形式） metadata.csv メタデータ（csv形式） | TEM画像ファイル（.bmpなど）をjpgとして出力します．また.txtファイルのヘッダーからメタデータ（.json形式および.csv形式）を出力します． TEM画像ファイルや測定情報の管理を簡単に行うことができます． | 日立版 | ARIM-R6_NU-106-3_Hitachi_20241128 | ARIM-R6_NU-106-3_Hitachi_20241128 | ARIM-R5_NU-106-3_Hitachi_20241127 | ARIM-R5_NU-106-3_Hitachi_20241127
| NU-106-4 | 2 | 試料作製装置群 | Specimen preparation apparatus group | ライカ マイクロシステムズ | Leica Microsystems | Leica EM UC7 | 微小加工装置 | .dm3/4ファイル （画像ファイル/測定条件） | .jpgファイル （TEM/STEM/Diffraction画像） .tifファイル （TEM高解像度画像） metadata.json メタデータ（json形式） metadata.csv メタデータ（csv形式） | gatanフォーマットファイル（.dm3/.dm4）からTEM/STEM/Diffraction画像をjpgとして出力します．またgatanフォーマットから選定メタデータ（.json形式および.csv形式）を出力します． TEM画像ファイルや測定情報の管理を簡単に行うことができます． | 運用版 | ARIM-R6_NU-106-4_20241223 | ARIM-R6_NU-106-4_20241223 | ARIM-R5_NU-106-4_20240322 | ARIM-R5_NU-106-4_20240322 | ARIM_NU-106-4_20231102 | ARIM_NU-106-4_20231102
| NU-106-4 | 2 | 試料作製装置群 | Specimen preparation apparatus group | ライカ マイクロシステムズ | Leica Microsystems | Leica EM UC7 | 微小加工装置 | .txtファイル （装置条件ファイル） .jpgファイル等（撮影画像ファイル） | .jpgファイル （撮影画像） metadata.json メタデータ（json形式） metadata.csv メタデータ（csv形式） | SEMフォーマット(.txtファイル)からメタデータ（.json形式および.csv形式）を出力します．また、同時にアップロードした加工状態画像ファイル等も一緒に管理を簡単に行うことができます． | SEM版 | ARIM-R6_NU-106-4_SEM_20241218 | ARIM-R6_NU-106-4_SEM_20241218 | ARIM-R5_NU-106-4_SEM_20241029 | ARIM-R5_NU-106-4_SEM_20241029
| NU-106-4 | 2 | 試料作製装置群 | Specimen preparation apparatus group | ライカ マイクロシステムズ | Leica Microsystems | Leica EM UC7 | 微小加工装置 | .jpgファイル （画像ファイル） | .jpgファイル （撮影画像） metadata.json メタデータ（json形式） metadata.csv メタデータ（csv形式） | 画像等の入力データを再配置するだけでメタデータの取得などはありません. 同時にアップロードした加工状態画像ファイル等も一緒に管理を簡単に行うことができます． | SEM/光学顕微鏡版 | ARIM-R6_NU-106-4_SEM-OM_20250314 | ARIM-R6_NU-106-4_SEM-OM_20250314
| NU-106-5 | 2 | 試料作製装置群 | Specimen preparation apparatus group | メイワフォーシス株式会社 サンユー電子株式会社 | Meiwafosis Co., Ltd. Sanyu Electron Co., Ltd. | CADE-EMT Neoc-STB SC-701MC | 微小加工装置 | .jpgファイル （画像ファイル） .txtファイル （測定条件ファイル） | .jpgファイル （撮影画像） metadata.json メタデータ（json形式） metadata.csv メタデータ（csv形式） | SEMフォーマット(.txtファイル)からメタデータ（.json形式および.csv形式）を出力します．また、同時にアップロードした加工状態画像ファイル等も一緒に管理を簡単に行うことができます． | 運用版 | ARIM-R6_NU-106-5_20241127 | ARIM-R6_NU-106-5_20241127 | ARIM-R5_NU-106-5_20240425 | ARIM-R5_NU-106-5_20240425
| NU-106-5 | 2 | 試料作製装置群 | Specimen preparation apparatus group | メイワフォーシス株式会社 サンユー電子株式会社 | Meiwafosis Co., Ltd. Sanyu Electron Co., Ltd. | CADE-EMT Neoc-STB SC-701MC | 微小加工装置 | .dm3/4ファイル （画像ファイル/測定条件） | .jpgファイル （TEM/STEM/Diffraction画像） .tifファイル （TEM高解像度画像） .csvファイル （数値データ） .pngファイル （スペクトル図） metadata.json メタデータ（json形式） metadata.csv メタデータ（csv形式） | gatanフォーマットファイル（.dm4）からTEM/STEM/Diffraction画像をjpgとして出力します．またgatanフォーマットから選定メタデータ（.json形式および.csv形式）を出力します． TEM画像ファイルや測定情報の管理を簡単に行うことができます． | TEM版 | ARIM-R6_NU-106-5_TEM_20241121 | ARIM-R6_NU-106-5_TEM_20241121 | ARIM-R5_NU-106-5_TEM_20241029 | ARIM-R5_NU-106-5_TEM_20241029
| NU-106-6 |  | 試料作製装置群 | Specimen preparation apparatus group | 日本電子 | JEOL | JCM-6000PLUS | 微小加工装置 走査型顕微鏡 | .txtファイル（装置条件ファイル） .jpgファイル等（撮影画像ファイル） | .jpgファイル （SEM画像） metadata.json メタデータ（json形式） metadata.csv メタデータ（csv形式） | SEM画像ファイル（jpgなど）をjpgとして出力します．また.txtファイルのヘッダーからメタデータ（.json形式および.csv形式）を出力します． SEM画像ファイルや測定情報の管理を簡単に行うことができます． | SEM版 | ARIM-R6_NU-106-6_SEM_20241218 | ARIM-R6_NU-106-5_SEM_20250724 | ARIM-R5_NU-106-6_SEM_20240725 | ARIM-R5_NU-106-6_SEM_20240725
| NU-106-6 |  | 試料作製装置群 | Specimen preparation apparatus group | 日本電子 | JEOL | JCM-6000PLUS | 微小加工装置 走査型顕微鏡 | .zipファイル （スペクトル/測定条件） | .csvファイル （数値データ） .pngファイル （スペクトル図/撮影画像） metadata.json メタデータ（json形式） metadata.csv メタデータ（csv形式） | EDSファイル（.zip）から数値データ部およびEDSスペクトルデータの可視化して撮影画像を.pngとして出力します．またzipフォーマットから選定メタデータ（.json形式および.csv形式）を出力します． | EDS版 | ARIM-R6_NU-106-6_EDS_20241120 | ARIM-R6_NU-106-5_EDS_20250724 | ARIM-R5_NU-106-6_EDS_20240725 | ARIM-R5_NU-106-6_EDS_20240725
| NU-107 |  | 微細構造解析3Dシステム JIB-PS500i FIB-SEM | JIB-PS500i FIB-SEM | 日本電子 | JEOL | JIB-PS500i FIB-SEM | 微小加工装置 走査型顕微鏡 | .txtファイル（装置条件ファイル） .bmpファイル等（撮影画像ファイル） | .jpgファイル （SEM画像） metadata.json メタデータ（json形式） metadata.csv メタデータ（csv形式） | 複合ビーム加工観察装置(.txtファイル)からメタデータ（.json形式および.csv形式）を出力します．また、同時にアップロードした加工状態のSEM画像ファイル（.tif）等も一緒に管理を簡単に行うことができます． | 運用版 | ARIM-R6_NU-107_20250516 | ARIM-R6_NU-107_20250516
| NU-107 |  | 微細構造解析3Dシステム JIB-PS500i FIB-SEM | JIB-PS500i FIB-SEM | 日本電子 | JEOL | JIB-PS500i FIB-SEM | 微小加工装置 走査型顕微鏡 | .h5oinaファイル （スペクトル/測定条件） | .csvファイル （数値データ） .pngファイル （スペクトル図/撮影画像） metadata.json メタデータ（json形式） metadata.csv メタデータ（csv形式） | EDSファイル（.zip）から数値データ部およびEDSスペクトルデータの可視化して撮影画像を.pngとして出力します．またzipフォーマットから選定メタデータ（.json形式および.csv形式）を出力します． | EDS版 | ARIM-R6_NU-107_EDS_20250718 | ARIM-R6_NU-107_EDS_20250718
| NU-108 |  | 微細構造解析3Dシステム GeminiSEM560 | GeminiSEM560 | Zeiss | Zeiss | GeminiSEM560 | 走査型顕微鏡 | .tifファイル （撮影画像ファイル） | .jpgファイル （SEM画像） metadata.json メタデータ（json形式） metadata.csv メタデータ（csv形式） | SEM画像ファイルをjpg形式として出力します．メタデータ（.json形式および.csv形式）を出力します． SEM画像ファイルや測定情報の管理を簡単に行うことができます． | 運用版 | ARIM-R6_NU-108_20250829 | ARIM-R6_NU-108_20250829
| NU-201 |  | イオン注入装置 | Ion implantation | 日新電機 | Nissin Electric | NH-20SR-WMH | 熱処理・ドーピング | .xlsxファイル（PDL様式） ・構造化は行いませんが、プロセスにかかるSEM画像、光学顕微鏡像などをアップロードすることは可能 | metadata.json メタデータ（json形式） metadata.csv メタデータ（csv形式） | PDLファイルから微細加工のプロセスメタデータ（.json形式および.csv形式）を出力します． また、同時にアップロードした加工状態のSEM画像ファイル等も一緒に管理を簡単に行うことができます． | PDL版 | ARIM-R6_NU-201_20250130 | ARIM-R6_NU-201_20250130 | ARIM-R5_NU-201_20241011 | ARIM-R5_NU-201_20241011
| NU-202 |  | 急速加熱理装置 | Rapid thermal annealing | AG Associates | AG Associates | Heatpulse 610 | 熱処理・ドーピング | .xlsxファイル（PDL様式） ・構造化は行いませんが、プロセスにかかるSEM画像、光学顕微鏡像などをアップロードすることは可能 | metadata.json メタデータ（json形式） metadata.csv メタデータ（csv形式） | PDLファイルから微細加工のプロセスメタデータ（.json形式および.csv形式）を出力します． また、同時にアップロードした加工状態のSEM画像ファイル等も一緒に管理を簡単に行うことができます． | PDL版 | ARIM-R6_NU-202_20250130 | ARIM-R6_NU-202_20250130 | ARIM-R5_NU-202_20240624 | ARIM-R5_NU-202_20240624
| NU-203 | 1 | 薄膜X線回折装置 | X-ray diffraction | RIGAKU | RIGAKU | ATX-G | 回折・散乱 | .DATファイル （スペクトル/測定条件） | .csvファイル （数値データ） .pngファイル （スペクトル図） metadata.json メタデータ（json形式） metadata.csv メタデータ（csv形式） | XRD回折（.DATファイル）から数値データ部およびXRD回折図の可視化を実施します．また.DATファイルからメタデータ（.json形式および.csv形式）を出力します． | 運用版 |  |  | ARIM-R5_NU-203_20240322 | ARIM-R5_NU-203_20240322 | ARIM_NU-203_20230623-02 | ARIM_NU-203_20230623-02
| NU-204 | 1 | 原子間力顕微鏡 | Atomic force microscope | Bruker AXS | Bruker AXS | Dimension3100 | 走査型顕微鏡 | .000ファイル （測定データ/測定条件） | .csvファイル （数値データ） .pngファイル （測定図） metadata.json メタデータ（json形式） metadata.csv メタデータ（csv形式） | 原子間力顕微鏡（.000ファイル）から数値データ部および測定図の可視化を実施します．また測定条件（.000ファイル）からメタデータ（.json形式および.csv形式）を出力します． | 運用版 | ARIM-R6_NU-204_20241028 | ARIM-R6_NU-204_20241028 | ARIM-R5_NU-204_20240308 | ARIM-R5_NU-204_20240308 | ARIM_NU-204_20231020 | ARIM_NU-204_20231020
| NU-205 |  | 3元マグネトロンスパッタ装置 | 3 sources magnetron sputtering | 島津製作所 | SHIMADZU | HSR-522 | 成膜装置 | .xlsxファイル（PDL様式） ・構造化は行いませんが、プロセスにかかるSEM画像、光学顕微鏡像などをアップロードすることは可能 | metadata.json メタデータ（json形式） metadata.csv メタデータ（csv形式） | PDLファイルから微細加工のプロセスメタデータ（.json形式および.csv形式）を出力します． また、同時にアップロードした加工状態のSEM画像ファイル等も一緒に管理を簡単に行うことができます． | PDL版 | ARIM-R6_NU-205_20250130 | ARIM-R6_NU-205_20250130 | ARIM-R5_NU-205_20240314 | ARIM-R5_NU-205_20240314 | ARIM_NU-205_20230911 | ARIM_NU-205_20230911
| NU-206 |  | 電子線露光装置 | Electron beam lithography | 日本電子 | JEOL | JBX6300FS | リソグラフィ | .xlsxファイル（PDL様式） ・構造化は行いませんが、プロセスにかかるSEM画像、光学顕微鏡像などをアップロードすることは可能 | metadata.json メタデータ（json形式） metadata.csv メタデータ（csv形式） | PDLファイルから微細加工のプロセスメタデータ（.json形式および.csv形式）を出力します． また、同時にアップロードした加工状態のSEM画像ファイル等も一緒に管理を簡単に行うことができます． | PDL版 | ARIM-R6_NU-206_20250130 | ARIM-R6_NU-206_20250130 | ARIM-R5_NU-206_20240326 | ARIM-R5_NU-206_20240326
| NU-207 |  | X線光電子分光装置 | X-ray photoemission spectrometer | VG | VG | ESCALab250 | 状態分析
| NU-208 |  | 両面露光用マスクアライナ | Mask aligner | Suss MicroTec AG | Suss MicroTec AG | MA-6 | リソグラフィ | .xlsxファイル（PDL様式） ・構造化は行いませんが、プロセスにかかるSEM画像、光学顕微鏡像などをアップロードすることは可能 | metadata.json メタデータ（json形式） metadata.csv メタデータ（csv形式） | PDLファイルから微細加工のプロセスメタデータ（.json形式および.csv形式）を出力します． また、同時にアップロードした加工状態のSEM画像ファイル等も一緒に管理を簡単に行うことができます． | PDL版 | ARIM-R6_NU-208_20250909 | ARIM-R6_NU-208_20250909
| NU-209 |  | ICPエッチング装置 | ICP etching | サムコ | Samco | RIE-800 | 膜加工・エッチング | .xlsxファイル（PDL様式） ・構造化は行いませんが、プロセスにかかるSEM画像、光学顕微鏡像などをアップロードすることは可能 | metadata.json メタデータ（json形式） metadata.csv メタデータ（csv形式） | PDLファイルから微細加工のプロセスメタデータ（.json形式および.csv形式）を出力します． また、同時にアップロードした加工状態のSEM画像ファイル等も一緒に管理を簡単に行うことができます． | PDL版 | ARIM-R6_NU-209_20250130 | ARIM-R6_NU-209_20250130 | ARIM-R5_NU-209_20240723 | ARIM-R5_NU-209_20240723
| NU-210 |  | ダイシングソー装置 | Dicing saw | サムコ | Samco | DAD522 | 組立・パッケージング
| NU-211 |  | フェムト秒レーザー加工分析システム | fs laser microfabrication and analysis system | 輝創 | Kisoh | UFL-Hybrid | 膜加工・エッチング
| NU-212 | 3 | 走査型電子顕微鏡 | Scanning electron microscope | 日本電子 | JEOL | JSM-6301F | 電子顕微鏡 | 画像ファイルと測定パラメータに関する.txt
| NU-213 |  | 8元マグネトロンスパッタ装置 | 8 sources magnetron sputtering | 自作 | Lab made |  | 成膜装置 | .xlsxファイル（PDL様式） ・構造化は行いませんが、プロセスにかかるSEM画像、光学顕微鏡像などをアップロードすることは可能 | metadata.json メタデータ（json形式） metadata.csv メタデータ（csv形式） | PDLファイルから微細加工のプロセスメタデータ（.json形式および.csv形式）を出力します． また、同時にアップロードした加工状態のSEM画像ファイル等も一緒に管理を簡単に行うことができます． | PDL版 | ARIM-R6_NU-213_20250130 | ARIM-R6_NU-213_20250130 | ARIM-R5_NU-213_20240326 | ARIM-R5_NU-213_20240326
| NU-214 |  | 8元MBE装置 | 8 sources molecular beam epitaxy | 自作 | Lab made |  | 成膜装置 | .xlsxファイル（PDL様式） ・構造化は行いませんが、プロセスにかかるSEM画像、光学顕微鏡像などをアップロードすることは可能 | metadata.json メタデータ（json形式） metadata.csv メタデータ（csv形式） | PDLファイルから微細加工のプロセスメタデータ（.json形式および.csv形式）を出力します． また、同時にアップロードした加工状態のSEM画像ファイル等も一緒に管理を簡単に行うことができます． | PDL版 | ARIM-R6_NU-214_20250130 | ARIM-R6_NU-214_20250130 | ARIM-R5_NU-214_20240326 | ARIM-R5_NU-214_20240326
| NU-215 |  | ECR-SIMSエッチング装置 | ECR-SIMS etching | 自作 | Lab made |  | 膜加工・エッチング
| NU-216 |  | スプレーコーター | Spray coater | サンメイ | Sunmay | DC110 | 成膜装置
| NU-217 |  | リアクティブイオンエッチング装置 | Reactive ion etching | サムコ | Samco | RIE-10N | 膜加工・エッチング
| NU-218 |  | 電気炉 | Electric furnance | 光洋リンドバーグ | KOYO Lindberg | MODEL272-2 | 熱処理・ドーピング | .xlsxファイル（PDL様式） ・構造化は行いませんが、プロセスにかかるSEM画像、光学顕微鏡像などをアップロードすることは可能 | metadata.json メタデータ（json形式） metadata.csv メタデータ（csv形式） | PDLファイルから微細加工のプロセスメタデータ（.json形式および.csv形式）を出力します． また、同時にアップロードした加工状態のSEM画像ファイル等も一緒に管理を簡単に行うことができます． | PDL版 | ARIM-R6_NU-218_20250130 | ARIM-R6_NU-218_20250130 | ARIM-R5_NU-218_20250122 | ARIM-R5_NU-218_20250122
| NU-219 |  | 酸化・拡散炉 | Oxidization and diffusion furnance | 光洋リンドバーグ | KOYO Lindberg | MODEL270-M100 | 熱処理・ドーピング | .xlsxファイル（PDL様式） ・構造化は行いませんが、プロセスにかかるSEM画像、光学顕微鏡像などをアップロードすることは可能 | metadata.json メタデータ（json形式） metadata.csv メタデータ（csv形式） | PDLファイルから微細加工のプロセスメタデータ（.json形式および.csv形式）を出力します． また、同時にアップロードした加工状態のSEM画像ファイル等も一緒に管理を簡単に行うことができます． | PDL版 | ARIM-R6_NU-219_20250701 | ARIM-R6_NU-219_20250701
| NU-220 |  | 小型微細形状測定機 | Surface profiler | 小坂研究所 | Kosaka Laboratory | ET200 | 膜厚・粒度測定
| NU-221 |  | プラズマCVD装置 | Plasma CVD | サムコ | Samco | PD-240 | 成膜装置 | .xlsxファイル（PDL様式） ・構造化は行いませんが、プロセスにかかるSEM画像、光学顕微鏡像などをアップロードすることは可能 | metadata.json メタデータ（json形式） metadata.csv メタデータ（csv形式） | PDLファイルから微細加工のプロセスメタデータ（.json形式および.csv形式）を出力します． また、同時にアップロードした加工状態のSEM画像ファイル等も一緒に管理を簡単に行うことができます． | PDL版 | ARIM-R6_NU-221_20250130 | ARIM-R6_NU-221_20250130 | ARIM-R5_NU-221_20240730 | ARIM-R5_NU-221_20240730
| NU-222 |  | レーザー描画装置 | Laser lithography | Heidelberg Instruments | Heidelberg Instruments | DWL66FS | リソグラフィ | .xlsxファイル（PDL様式） ・構造化は行いませんが、プロセスにかかるSEM画像、光学顕微鏡像などをアップロードすることは可能 | metadata.json メタデータ（json形式） metadata.csv メタデータ（csv形式） | PDLファイルから微細加工のプロセスメタデータ（.json形式および.csv形式）を出力します． また、同時にアップロードした加工状態のSEM画像ファイル等も一緒に管理を簡単に行うことができます． | PDL版 | ARIM-R6_NU-222_20250130 | ARIM-R6_NU-222_20250130 | ARIM-R5_NU-222_20240821 | ARIM-R5_NU-222_20240821
| NU-223 |  | フォトリソグラフィ装置群 | photo lighography system | 共和理研 | Kyowariken | K310P100S | リソグラフィ | .xlsxファイル（PDL様式） ・構造化は行いませんが、プロセスにかかるSEM画像、光学顕微鏡像などをアップロードすることは可能 | metadata.json メタデータ（json形式） metadata.csv メタデータ（csv形式） | PDLファイルから微細加工のプロセスメタデータ（.json形式および.csv形式）を出力します． また、同時にアップロードした加工状態のSEM画像ファイル等も一緒に管理を簡単に行うことができます． | PDL版 | ARIM-R6_NU-223_20250130 | ARIM-R6_NU-223_20250130 | ARIM-R5_NU-223_20240821 | ARIM-R5_NU-223_20240821
| NU-224 |  | 電子ビーム蒸着装置 | Electron beam evaporation | アルバック | ULVAC | EBX-10D | 成膜装置 | .xlsxファイル（PDL様式） ・構造化は行いませんが、プロセスにかかるSEM画像、光学顕微鏡像などをアップロードすることは可能 | metadata.json メタデータ（json形式） metadata.csv メタデータ（csv形式） | PDLファイルから微細加工のプロセスメタデータ（.json形式および.csv形式）を出力します． また、同時にアップロードした加工状態のSEM画像ファイル等も一緒に管理を簡単に行うことができます． | PDL版 | ARIM-R6_NU-224_20250130 | ARIM-R6_NU-224_20250130 | ARIM-R5_NU-224_20240821 | ARIM-R5_NU-224_20240821
| NU-225 |  | ICPエッチング装置 | ICP etching | アルバック | ULVAC | CE-300I | 膜加工・エッチング | .xlsxファイル（PDL様式） ・構造化は行いませんが、プロセスにかかるSEM画像、光学顕微鏡像などをアップロードすることは可能 | metadata.json メタデータ（json形式） metadata.csv メタデータ（csv形式） | PDLファイルから微細加工のプロセスメタデータ（.json形式および.csv形式）を出力します． また、同時にアップロードした加工状態のSEM画像ファイル等も一緒に管理を簡単に行うことができます． | PDL版 | ARIM-R6_NU-225_20250130 | ARIM-R6_NU-225_20250130 | ARIM-R5_NU-225_20240821 | ARIM-R5_NU-225_20240821
| NU-226 |  | RIEエッチング装置 | RIE etching | サムコ | Samco | RIE-10NR | 膜加工・エッチング | .xlsxファイル（PDL様式） ・構造化は行いませんが、プロセスにかかるSEM画像、光学顕微鏡像などをアップロードすることは可能 | metadata.json メタデータ（json形式） metadata.csv メタデータ（csv形式） | PDLファイルから微細加工のプロセスメタデータ（.json形式および.csv形式）を出力します． また、同時にアップロードした加工状態のSEM画像ファイル等も一緒に管理を簡単に行うことができます． | PDL版 | ARIM-R6_NU-226_20250130 | ARIM-R6_NU-226_20250130 | ARIM-R5_NU-226_20240821 | ARIM-R5_NU-226_20240821
| NU-227 | 1 | 走査型電子顕微鏡 | Scanning electron microscope | 日立ハイテクノロジーズ | Hitachi High-Tech | S5200 | 走査型顕微鏡 | .txtファイル（装置条件ファイル） .jpgファイル等（撮影画像ファイル） | .jpgファイル （SEM画像） metadata.json メタデータ（json形式） metadata.csv メタデータ（csv形式） | SEM装置(.txtファイル)からメタデータ（.json形式および.csv形式）を出力します．また、同時にアップロードした加工状態のSEM画像ファイル等も一緒に管理を簡単に行うことができます． | 運用版 | ARIM-R6_NU-227_20241212 | ARIM-R6_NU-227_20241212 | ARIM-R5_NU-227_20240313 | ARIM-R5_NU-227_20240313 | ARIM_NU-227_20230317 | ARIM_NU-227_20230317
| NU-228 | 1 | 走査型電子顕微鏡 | Scanning electron microscope | 日立ハイテクノロジーズ | Hitachi High-Tech | S4300 | 走査型顕微鏡 | .txtファイル（装置条件ファイル） .bmpファイル等（撮影画像ファイル） | .jpgファイル （SEM画像） metadata.json メタデータ（json形式） metadata.csv メタデータ（csv形式） | SEM装置(.txtファイル)からメタデータ（.json形式および.csv形式）を出力します．また、同時にアップロードした加工状態のSEM画像ファイル等も一緒に管理を簡単に行うことができます． | 運用版 | ARIM-R6_NU-228_20241212 | ARIM-R6_NU-228_20241212 | ARIM-R5_NU-228_20240313 | ARIM-R5_NU-228_20240313 | ARIM_NU-228_20230317 | ARIM_NU-228_20230317
| NU-229 |  | スパッタ絶縁膜作製装置 | Insulator sputtering system | MESアフティ | MES Afty | AFTEX-3420 | 成膜装置
| NU-230 |  | 段差計 | Surface profiler | アルバック | ULVAC | Dektak150 | その他分析装置
| NU-231 |  | マスクレス露光装置 | Maskless lithography | ナノシステムソリューションズ | Nanosystem Solutions | DL-1000 | リソグラフィ | .xlsxファイル（PDL様式） ・構造化は行いませんが、プロセスにかかるSEM画像、光学顕微鏡像などをアップロードすることは可能 | metadata.json メタデータ（json形式） metadata.csv メタデータ（csv形式） | PDLファイルから微細加工のプロセスメタデータ（.json形式および.csv形式）を出力します． また、同時にアップロードした加工状態のSEM画像ファイル等も一緒に管理を簡単に行うことができます． | PDL版 | ARIM-R6_NU-231_20250130 | ARIM-R6_NU-231_20250130 | ARIM-R5_NU-231_20240326 | ARIM-R5_NU-231_20240326
| NU-232 |  | 原子層堆積装置 | Atomic layer deposition | サムコ | Samco | AD-100LE | 成膜装置 | .xlsxファイル（PDL様式） ・構造化は行いませんが、プロセスにかかるSEM画像、光学顕微鏡像などをアップロードすることは可能 | metadata.json メタデータ（json形式） metadata.csv メタデータ（csv形式） | PDLファイルから微細加工のプロセスメタデータ（.json形式および.csv形式）を出力します． また、同時にアップロードした加工状態のSEM画像ファイル等も一緒に管理を簡単に行うことができます． | PDL版 | ARIM-R6_NU-232_20250701 | ARIM-R6_NU-232_20250701
| NU-233 |  | 蛍光りん光分光光度計 | Fluorescence spectroscopy | 堀場製作所 | HORIBA | Fluoromax-4P | 状態分析
| NU-234 |  | ICPエッチング装置 | ICP etching | サムコ | Samco | RIE-200iPN | 膜加工・エッチング | .xlsxファイル（PDL様式） ・構造化は行いませんが、プロセスにかかるSEM画像、光学顕微鏡像などをアップロードすることは可能 | metadata.json メタデータ（json形式） metadata.csv メタデータ（csv形式） | PDLファイルから微細加工のプロセスメタデータ（.json形式および.csv形式）を出力します． また、同時にアップロードした加工状態のSEM画像ファイル等も一緒に管理を簡単に行うことができます． | PDL版 | ARIM-R6_NU-234_20250130 | ARIM-R6_NU-234_20250130 | ARIM-R5_NU-234_20241011 | ARIM-R5_NU-234_20241011
| NU-235 |  | 超高密度大気圧プラズマ装置 | Ultra-high density atomospheric pressure plasma system | FUJI | FUJI | 特注 | 表面処理・洗浄
| NU-236 | 3 | In-situ電子スピン共鳴 | In-situ electron spin resonance | Bruker | Bruker | EMX Premium X | 磁気共鳴 | .parファイル （測定条件） .ascファイル （測定データ） | .csvファイル （数値データ） .pngファイル （スペクトル図） metadata.json メタデータ（json形式） metadata.csv メタデータ（csv形式） | ASCIIで出力したESRスペクトル（.ascファイル）から数値データ部およびESRスペクトルデータの可視化を実施します．また.parファイルからメタデータ（.json形式および.csv形式）を出力します． | 運用版 | ARIM-R6_NU-236_20250520 | ARIM-R6_NU-236_20250520
| NU-237 |  | ラジカル計測付多目的プラズマプロセス装置 | Multipurpose plasma process system with radical monitor | 自作 | Lab made |  | 表面処理・洗浄 状態分析
| NU-238 |  | 高温プロセス用誘導結合型プラズマエッチング装置 | High temperature ICP plasma etching | 自作 | Lab made |  | 膜加工・エッチング
| NU-239 |  | 表面解析プラズマビーム装置 | Plasma beam system with surface analysis | 自作 | Lab made |  | 表面処理・洗浄 状態分析 | .SPEファイル （スペクトル/測定条件） | .csvファイル （数値データ） .pngファイル （スペクトル図） .pngファイル （Peak Fitting図） .csvファイル （Fitting パラメータ） metadata.json メタデータ（json形式） metadata.csv メタデータ（csv形式） | XPSスペクトル（.speファイル）から数値データ部およびXPSスペクトルデータの可視化を実施します．また.speファイルのヘッダーからメタデータ（.json形式および.csv形式）を出力します．続いて出力された化学種ごとの数値データ（csv）に対してBIC-Fiitng法によるピーク分離、ピーク解析を行い、その結果を出力します。 | BIC-Fitting版 | ARIM-R6_NU-239_BIC-Fitting_20251024 | ARIM-R6_NU-239_BIC-Fitting_20251024
| NU-240 |  | in-situプラズマ照射表面分析装置 | In-situ plasma exposure and analysis system | 自作 | Lab made |  | 表面処理・洗浄 状態分析
| NU-241 |  | 超高密度液中プラズマ装置 | In-liquid ultra-high density plasma system | NUシステム | NU System | 特注 | 表面処理・洗浄
| NU-242 |  | 大気圧イオン付着質量分析器 | Atmospheric pressure ion attachment mass spectrometry | キャノンアネルバ | Canon Anelva |  | 質量分析
| NU-243 |  | 真空紫外吸収分光計 | Ultraviolet absorption spectroscopy | NUシステム | NU System | 特注 | 状態分析
| NU-244 |  | レーザ描画装置 | Laser lithography | Heidelberg Instruments | Heidelberg Instruments | mPG101-UV | リソグラフィ
| NU-245 |  | スパッタリング装置 | Sputtering system | キャノンアネルバ | Canon Anelva | E-200S | 成膜装置 | .xlsxファイル（PDL様式） ・構造化は行いませんが、プロセスにかかるSEM画像、光学顕微鏡像などをアップロードすることは可能 | metadata.json メタデータ（json形式） metadata.csv メタデータ（csv形式） | PDLファイルから微細加工のプロセスメタデータ（.json形式および.csv形式）を出力します． また、同時にアップロードした加工状態のSEM画像ファイル等も一緒に管理を簡単に行うことができます． | PDL版 | ARIM-R6_NU-245_20250416 | ARIM-R6_NU-245_20250416
| NU-246 |  | 3次元レーザ・リソグラフィシステム群 | 3 dimentional laser lithography system | Nanoscribe KISCO | Nanoscribe KISCO | Photonic Professional SCLEAD3CD2000 | リソグラフィ 表面処理・洗浄
| NU-247 |  | ナノインプリント装置 | Nanoimprint | SCIVAX | SCIVAX | X-300 BVU-ND | リソグラフィ | .xlsxファイル（PDL様式） ・構造化は行いませんが、プロセスにかかるSEM画像、光学顕微鏡像などをアップロードすることは可能 | metadata.json メタデータ（json形式） metadata.csv メタデータ（csv形式） | PDLファイルから微細加工のプロセスメタデータ（.json形式および.csv形式）を出力します． また、同時にアップロードした加工状態のSEM画像ファイル等も一緒に管理を簡単に行うことができます． | PDL版 | ARIM-R6_NU-247_20250918 | ARIM-R6_NU-247_20250918
| NU-248 |  | パリレンコーティング装置 | Parylene coating system | KISCO | KISCO | DACS-LAB | 成膜装置 | .xlsxファイル（PDL様式） ・構造化は行いませんが、プロセスにかかるSEM画像、光学顕微鏡像などをアップロードすることは可能 | metadata.json メタデータ（json形式） metadata.csv メタデータ（csv形式） | PDLファイルから微細加工のプロセスメタデータ（.json形式および.csv形式）を出力します． また、同時にアップロードした加工状態のSEM画像ファイル等も一緒に管理を簡単に行うことができます． | PDL版 | ARIM-R6_NU-248_20250416 | ARIM-R6_NU-248_20250416
| NU-249 |  | 高精度電子線描画装置 | Scanning electron microscope with add-on lithography system | 日本電子 サンユー電子 | JEOL Sanyu Electron | JSM-7000FK SPG-724 | 走査型顕微鏡 リソグラフィ
| NU-250 |  | 両面露光用マスクアライナ | Mask aligner | Suss MicroTec AG | Suss MicroTec AG | MJB-3 | リソグラフィ
| NU-251 |  | マスクアライナ | Mask aligner | ナノテック | Nanometric Technology | LA410 | リソグラフィ
| NU-252 |  | 共焦点レーザ顕微鏡 | Confocal laser microscope | ニコン | Nikon | A1Rsi-N | 光学顕微鏡
| NU-253 |  | SEM用断面試料作製装置 | Cross section polisher | JEOL | JEOL | SM-09010 | 微小加工装置
| NU-254 | 3 | デジタルマイクロスコープ | Digital microscope | KEYENCE | KEYENCE | VK-9700 | 光学顕微鏡 | .jpgなどファイル （画像ファイル） .csvファイル （撮影情報ファイル）
| NU-255 | 3 | デジタルマイクロスコープ | Digital microscope | KEYENCE | KEYENCE | VK-9510 | 光学顕微鏡 | .jpgなどファイル （画像ファイル） .csvファイル （撮影情報ファイル）
| NU-256 |  | Deep Si Etcher | Deep Si Etcher | 住友精密工業 | Sumitomo Precision Products | Multiplex-ASE | 膜加工・エッチング
| NU-257 |  | 両面露光用マスクアライナ | Mask aligner | ユニオン光学 | Union | PEM800 | リソグラフィ | .xlsxファイル（PDL様式） ・構造化は行いませんが、プロセスにかかるSEM画像、光学顕微鏡像などをアップロードすることは可能 | metadata.json メタデータ（json形式） metadata.csv メタデータ（csv形式） | PDLファイルから微細加工のプロセスメタデータ（.json形式および.csv形式）を出力します． また、同時にアップロードした加工状態のSEM画像ファイル等も一緒に管理を簡単に行うことができます． | PDL版 | ARIM-R6_NU-257_20250416 | ARIM-R6_NU-257_20250416
| NU-258 | 3 | フーリエ変換赤外分光分析 | Fourier transform infrared spectroscopy | 日本分光 | JASCO | FT/IR-615V | 状態分析 | .csv, .txtファイル （スペクトル/測定条件） | .csvファイル （数値データ） .pngファイル （スペクトル図） metadata.json メタデータ（json形式） metadata.csv メタデータ（csv形式） | FT-IR_JASCO（.csv, txtファイル）から数値データ部およびスペクトルデータの可視化を実施します．また.csv, txtファイルからメタデータ（.json形式および.csv形式）を出力します．.jwa, .jwbは読み込み/構造化はできないが、データ保管としては一緒に登録を推奨。 | 運用版 | ARIM-R6_NU-258_20250520 | ARIM-R6_NU-258_20250520
| NU-259-1 |  | 磁気特性評価システム群 | Magnetic properties measurement system | Lakeshore | Lakeshore | MicroMag 2900 | 磁気特性
| NU-259-2 |  | 磁気特性評価システム群 | Magnetic properties measurement system | 玉川製作所 | TAMAKAWA | BHV-55 | 磁気特性 | .VSMファイル （スペクトル/測定条件） | .csvファイル （数値データ） .pngファイル （スペクトル図） metadata.json メタデータ（json形式） metadata.csv メタデータ（csv形式） | .VSMファイルから数値データ部およびスペクトルデータの可視化を実施します．また.emsa, .msaファイルからメタデータ（.json形式および.csv形式）を出力します． | 運用版 | ARIM-R6_NU-259-2_20241216 | ARIM-R6_NU-259-2_20241216 | ARIM-R5_NU-259-2_20240830 | ARIM-R5_NU-259-2_20240830
| NU-259-3 |  | 磁気特性評価システム群 | Magnetic properties measurement system | 東英工業 | TOEI | TRT-2 | 磁気特性 | .trtファイル（スペクトル/測定条件） | .csvファイル （数値データ） .pngファイル （スペクトル図） metadata.json メタデータ（json形式） metadata.csv メタデータ（csv形式） | .trtファイルから数値データ部およびスペクトルデータの可視化を実施します．また.trtファイルからメタデータ（.json形式および.csv形式）を出力します． | 運用版 | ARIM-R6_NU-259-3_20250314 | ARIM-R6_NU-259-3_20250314
| NU-259-4 |  | 磁気特性評価システム群 | Magnetic properties measurement system | 自作 | Home-made | なし | 磁気特性 | .txtファイル（スペクトル/測定条件） | .csvファイル （数値データ） .pngファイル （スペクトル図） metadata.json メタデータ（json形式） metadata.csv メタデータ（csv形式） | .txtファイルから数値データ部およびスペクトルデータの可視化を実施します．また.txtファイルからメタデータ（.json形式および.csv形式）を出力します． | 運用版 | ARIM-R6_NU-259-4_20250314 | ARIM-R6_NU-259-4_20250314
| NU-260 |  | マスクレス露光装置 | Maskless lithography | ネオアーク | NEOARK | PALET DDB-701-DL4 | リソグラフィ | .xlsxファイル（PDL様式） ・構造化は行いませんが、プロセスにかかるSEM画像、光学顕微鏡像などをアップロードすることは可能 | metadata.json メタデータ（json形式） metadata.csv メタデータ（csv形式） | PDLファイルから微細加工のプロセスメタデータ（.json形式および.csv形式）を出力します． また、同時にアップロードした加工状態のSEM画像ファイル等も一緒に管理を簡単に行うことができます． | PDL版 | ARIM-R6_NU-260_20250130 | ARIM-R6_NU-260_20250130 | ARIM-R5_NU-260_20240719 | ARIM-R5_NU-260_20240719
| NU-261 |  | 段差計 | Surface profiler | 小坂研究所 | Kosaka Laboratory | ET200A | 膜厚・粒度測定
| NU-262 |  | プラズマ誘起CVD装置 | Plasma Enhanced CVD | サムコ | Samco | PD-220N | 成膜装置 | .xlsxファイル（PDL様式） ・構造化は行いませんが、プロセスにかかるSEM画像、光学顕微鏡像などをアップロードすることは可能 | metadata.json メタデータ（json形式） metadata.csv メタデータ（csv形式） | PDLファイルから微細加工のプロセスメタデータ（.json形式および.csv形式）を出力します． また、同時にアップロードした加工状態のSEM画像ファイル等も一緒に管理を簡単に行うことができます． | PDL版 | ARIM-R6_NU-262_20250829 | ARIM-R6_NU-262_20250829
| NU-263 |  | 高分解能走査型電子顕微鏡 | High resolutiion scanning electron microscopy | 日本電子 | JEOL | JSM-IT800 | 走査型顕微鏡 | .txtファイル（装置条件ファイル） .jpgファイル等（撮影画像ファイル） | .jpgファイル （SEM画像） metadata.json メタデータ（json形式） metadata.csv メタデータ（csv形式） | SEM画像ファイル（jpgなど）をjpgとして出力します．また.txtファイルのヘッダーからメタデータ（.json形式および.csv形式）を出力します． SEM画像ファイルや測定情報の管理を簡単に行うことができます． | SEM版 | ARIM-R6_NU-263_SEM_20241218 | ARIM-R6_NU-263_SEM_20241218 | ARIM-R5_NU-263_SEM_20241018 | ARIM-R5_NU-263_SEM_20241018
| NU-263 |  | 高分解能走査型電子顕微鏡 | High resolutiion scanning electron microscopy | 日本電子 | JEOL | JSM-IT800 | 走査型顕微鏡 | .csvファイル （スペクトル情報） .txtファイル （スペクトル/測定条件） | .csvファイル （数値データ） .pngファイル （スペクトル図/撮影画像） metadata.json メタデータ（json形式） metadata.csv メタデータ（csv形式） | EDSファイル（.csv/.txt）から数値データ部およびEDSスペクトルデータの可視化して撮影画像をjpgとして出力します．また.txtファイルから選定メタデータ（.json形式および.csv形式）を出力します． | EDS版 | ARIM-R6_NU-263_EDS_20241210 | ARIM-R6_NU-263_EDS_20241210 | ARIM-R5_NU-263_EDS_20241122 | ARIM-R5_NU-263_EDS_20241122
| NU-264 |  | 原子間力顕微鏡 | Atomic force microscope | パーク・システムズ | Park Systems | NX20 | 走査型顕微鏡 | .tiffファイル （画像ファイル/測定条件） | .csvファイル （数値データ） .pngファイル （測定図） metadata.json メタデータ（json形式） metadata.csv メタデータ（csv形式） | 原子間力顕微鏡（.tiffファイル）から数値データ部および測定図の可視化を実施します．また測定条件（.tiffファイル）からメタデータ（.json形式および.csv形式）を出力します． | 運用版 | ARIM-R6_NU-264_20250326 | ARIM-R6_NU-264_20250326 | ARIM-R5_NU-264_20250314 | ARIM-R5_NU-264_20250314
| NU-265 |  | 物理特性測定装置 | Physical property measurement system | 日本カンタム・デザイン | Quantum Design Japan | DynaCool-12T | 磁気特性
| NU-266 |  | 全自動X線回折装置 | Automated X-ray diffractometer | リガク | Rigaku | SmartLab 9kW | 回折・散乱 | .rasファイル（回折/測定条件） | .csvファイル （数値データ） .pngファイル （回折図） metadata.json メタデータ（json形式） metadata.csv メタデータ（csv形式） | .rasファイルから数値データ部および回折データの可視化を実施します．また.rasファイルからメタデータ（.json形式および.csv形式）を出力します． 複数の測定モードの分割登録対応 | 運用版 | ARIM-R6_NU-266_20241128 | ARIM-R6_NU-266_20241128 | ARIM-R5_NU-266_20240913 | ARIM-R5_NU-266_20240913
| NU-266 |  | 全自動X線回折装置 | Automated X-ray diffractometer | リガク | Rigaku | SmartLab 9kW | 回折・散乱 | .imgファイル （撮影情報/測定条件） | .pngファイル （スペクトル図） metadata.json メタデータ（json形式） metadata.csv メタデータ（csv形式） | XRD2次元回折像（.imgファイル）から数値データ部および二次元回折像の可視化を実施します．また.imgファイルのヘッダーからメタデータ（.json形式および.csv形式）を出力します． | 二次元版 | ARIM-R6_NU-266_2D_20241217 | ARIM-R6_NU-266_2D_20241217 | ARIM-R5_NU-266_2D_20240913 | ARIM-R5_NU-266_2D_20240913
| NU-267 |  | RIEエッチング装置 | RIE etching | サムコ | Samco | RIE-10NR | 膜加工・エッチング | .xlsxファイル（PDL様式） ・構造化は行いませんが、プロセスにかかるSEM画像、光学顕微鏡像などをアップロードすることは可能 | metadata.json メタデータ（json形式） metadata.csv メタデータ（csv形式） | PDLファイルから微細加工のプロセスメタデータ（.json形式および.csv形式）を出力します． また、同時にアップロードした加工状態のSEM画像ファイル等も一緒に管理を簡単に行うことができます． | PDL版 | ARIM-R6_NU-267_20250130 | ARIM-R6_NU-267_20250130 | ARIM-R5_NU-267_20241011 | ARIM-R5_NU-267_20241011
| NU-268 |  | 電子線描画用データ処理ソフトウェア | Data analysis software for electron beam lithography | GenISys | GenISys | BEAMER | リソグラフィ 理論計算・シミュレーション

## 九州大学 (hidden)
【機関別】登録装置リスト
| 機関名 |  | 九州大学 | 最新作業日：2024/03/25
| 機器ID |  | 装置名（和文） | 装置名（英文） | メーカー名 （和文） | メーカー名 （英文） | 型番 | 大分類（第1） （必須） | 登録ファイル形式 | 構造化ファイル | 構造化の概要 | 測定モード | 【V6版】データセットテンプレート名 | 【V6版】データセットテンプレートID | 【V5版】データセットテンプレート名 | 【V5版】データセットテンプレートID | 【V2版】データセットテンプレート名 | 【V2版】データセットテンプレートID
| KU-001 | 2 | 電子分光型超高圧分析電子顕微鏡 | 1300 kVHigh Voltage Electron Microscope | 日本電子 | JEOL | JEM-1300NEF | 透過電子顕微鏡 状態分析 回折・散乱 | .dm3/4ファイル （画像ファイル/測定条件） | .pngファイル （TEM/STEM/Diffraction画像） .tifファイル （TEM高解像度画像） metadata.json メタデータ（json形式） metadata.csv メタデータ（csv形式） | gatanフォーマットファイル（.dm3/.dm4）からTEM/STEM/Diffraction画像をppgとして出力します．またgatanフォーマットから選定メタデータ（.json形式および.csv形式）を出力します． TEM画像ファイルや測定情報の管理を簡単に行うことができます． | TEM/STEM版 | ARIM-R6_KU-001_TEM-STEM_20241121 | ARIM-R6_KU-001_TEM-STEM_20241121 | ARIM-R5_KU-001_TEM-STEM_20240313 | ARIM-R5_KU-001_TEM-STEM_20240313 | ARIM_KU-001_TEM_20240119 | ARIM_KU-001_TEM_20240119
| KU-002 | 2 | 収差補正走査/透過電子顕微鏡 | Cs corrected scannning transmission electron microscope | 日本電子 | JEOL | JEM-ARM200F | 透過電子顕微鏡 状態分析 回折・散乱 | .dm3/4ファイル （画像ファイル/測定条件） | .pngファイル （TEM/STEM/Diffraction画像） .tifファイル （TEM高解像度画像） metadata.json メタデータ（json形式） metadata.csv メタデータ（csv形式） | gatanフォーマットファイル（.dm3/.dm4）からTEM/STEM/Diffraction画像をppgとして出力します．またgatanフォーマットから選定メタデータ（.json形式および.csv形式）を出力します． TEM画像ファイルや測定情報の管理を簡単に行うことができます． | TEM/STEM版 | ARIM-R6_KU-002_TEM-STEM_20241121 | ARIM-R6_KU-002_TEM-STEM_20241121 | ARIM-R5_KU-002_TEM-STEM_20240313 | ARIM-R5_KU-002_TEM-STEM_20240313 | ARIM_KU-002_TEM_20240126 | ARIM_KU-002_TEM_20240126
| KU-003 |  | マイクロカロリーメーター高エネルギー分解能元素分析装置 | High resolution SEM with TES high energy resolution EDS | 日立ハイテクサイエンス、カールツァイス | Hitachi High-Tech Science | Zeiss-ULTRA55 ＋ SII-TES | 走査型顕微鏡 状態分析 回折・散乱 | .tifファイル （撮影画像/測定条件） | .jpgファイル （撮影画像） metadata.json メタデータ（json形式） metadata.csv メタデータ（csv形式） | マイクロカロリーメーター高エネルギー分解能元素分析装置(.tifファイル)からメタデータ（.json形式および.csv形式）を出力します．また、同時にアップロードしたSEM画像ファイル（.jpg）等も一緒に管理を簡単に行うことができます． | 運用版 | ARIM-R6_KU-003_20241120 | ARIM-R6_KU-003_20241120 | ARIM-R5_KU-003_20240529 | ARIM-R5_KU-003_20240529
| KU-004 |  | 広電圧超高感度原子分解能電子顕微鏡 | 30-200 kV Atomic resolution analytical electron microscope | 日本電子 | JEOL | JEM-ARM200CF | 透過電子顕微鏡 状態分析 | .dm3/4ファイル （画像ファイル/測定条件） | .pngファイル （TEM/STEM/Diffraction画像） .tifファイル （TEM高解像度画像） metadata.json メタデータ（json形式） metadata.csv メタデータ（csv形式） | gatanフォーマットファイル（.dm3/.dm4）からTEM/STEM/Diffraction画像をpngとして出力します．またgatanフォーマットから選定メタデータ（.json形式および.csv形式）を出力します． TEM画像ファイルや測定情報の管理を簡単に行うことができます． | TEM/STEM版 | ARIM-R6_KU-004_TEM-STEM_20241121 | ARIM-R6_KU-004_TEM-STEM_20241121 | ARIM-R5_KU-004_TEM-STEM_20240313 | ARIM-R5_KU-004_TEM-STEM_20240313 | ARIM_KU-004_TEM_20240126 | ARIM_KU-004_TEM_20240126
| KU-005 |  | デュアルビームFIB-SEM加工装置 | Dual beam FIB-SEM | サーモフィッシャーサイエンテ ィフィック | Thermo Fisher Scientific | FEI Quanta 200 3D | 微小加工装置 走査型顕微鏡 | .tifファイル （撮影画像/測定条件） | .jpgファイル （撮影画像） metadata.json メタデータ（json形式） metadata.csv メタデータ（csv形式） | 集束イオンビーム走査型電子顕微鏡(.tifファイル)からメタデータ（.json形式および.csv形式）を出力します．また、同時にアップロードした加工状態のSEM画像ファイル（.jpg）等も一緒に管理を簡単に行うことができます． | 運用版 | ARIM-R6_KU-005_20241120 | ARIM-R6_KU-005_20241120 | ARIM-R5_KU-005_20240321 | ARIM-R5_KU-005_20240321 | ARIM_KU-005_20240118 | ARIM_KU-005_20240118
| KU-006 | 3 | 直交型FIB-SEM | 3D analytical FIB-SEM | 日立ハイテクノロジーズ | Hitachi High-Tech Corporation | MI4000L | 微小加工装置 走査型顕微鏡 | .jpegファイル (画像データ) | .jpgファイル （撮影画像） metadata.json メタデータ（json形式） metadata.csv メタデータ（csv形式） invoice.csv 手入力項目 (csv形式) | 直交型FIB-SEMから撮影画像（.jpgファイル）を登録します． 複数ファイルの一括処理が可能. | 運用版 | ARIM-R6_KU-006_20241120 | ARIM-R6_KU-006_20241120 | ARIM-R5_KU-006_20240614 | ARIM-R5_KU-006_20240614
| KU-007 | 3 | 収差補正高分解能電子顕微鏡 | Cs corrected atomic resolution electron microscope | 日本電子 | JEOL | JEM-ARM200F | 透過電子顕微鏡 状態分析 回折・散乱 | .dm3/4ファイル （画像ファイル/測定条件） | .pngファイル （TEM/STEM/Diffraction画像） .tifファイル （TEM高解像度画像） metadata.json メタデータ（json形式） metadata.csv メタデータ（csv形式） | gatanフォーマットファイル（.dm3/.dm4）からTEM/STEM/Diffraction画像をppgとして出力します．またgatanフォーマットから選定メタデータ（.json形式および.csv形式）を出力します． TEM画像ファイルや測定情報の管理を簡単に行うことができます． | TEM/STEM版 | ARIM-R6_KU-007_TEM-STEM_20241121 | ARIM-R6_KU-007_TEM-STEM_20241121 | ARIM-R5_KU-007_TEM-STEM_20240313 | ARIM-R5_KU-007_TEM-STEM_20240313 | ARIM_KU-007_TEM_20240209 | ARIM_KU-007_TEM_20240209
| KU-008 |  | ３次元観察用電子分光型電子顕微鏡 | 300 kV analytical electron microscope | 日本電子 | JEOL | JEM-3200FSK | 電子顕微鏡
| KU-009 |  | ハイコントラスト補助電子顕微鏡 | Conventional high contrast electron microscope | 日本電子 | JEOL | JEM-2100HCKM | 透過電子顕微鏡 回折・散乱 | .tifファイル （撮影画像/測定条件） | .jpgファイル （撮影画像） metadata.json メタデータ（json形式） metadata.csv メタデータ（csv形式） invoice.csv 手入力項目 (csv形式) | ハイコントラスト補助電子顕微鏡から撮影画像（.jpgファイル）を登録します． 複数ファイルの一括処理が可能. | 運用版 | ARIM-R6_KU-009_20250107 | ARIM-R6_KU-009_20250107 | ARIM-R5_KU-009_20240325 | ARIM-R5_KU-009_20240325
| KU-010 | 3 | 三次元原子分解能透過電子顕微鏡 | 3D analyltical STEM/TEM | サーモフィッシャーサイエンテ ィフィック | Thermo Fisher Scientific | Titan G2 60-300 | 透過電子顕微鏡 状態分析 | .dm3/4ファイル （画像ファイル/測定条件） | .pngファイル （TEM/STEM/Diffraction画像） .tifファイル （TEM高解像度画像） metadata.json メタデータ（json形式） metadata.csv メタデータ（csv形式） | gatanフォーマットファイル（.dm3/.dm4）からTEM/STEM/Diffraction画像をppgとして出力します．またgatanフォーマットから選定メタデータ（.json形式および.csv形式）を出力します． TEM画像ファイルや測定情報の管理を簡単に行うことができます． | TEM/STEM版 | ARIM-R6_KU-010_TEM-STEM_20241121 | ARIM-R6_KU-010_TEM-STEM_20241121 | ARIM-R5_KU-010_TEM-STEM_20240313 | ARIM-R5_KU-010_TEM-STEM_20240313 | ARIM_KU-010_TEM_20240209 | ARIM_KU-010_TEM_20240209
| KU-011 |  | 三次元走査電子顕微鏡 | 3D analyltical FIB-SEM | サーモフィッシャーサイエンテ ィフィック | Thermo Fisher Scientific | Scios DualBeam | 微小加工装置 走査型顕微鏡 | .tifファイル （撮影画像/測定条件） | .jpgファイル （撮影画像） metadata.json メタデータ（json形式） metadata.csv メタデータ（csv形式） | 集束イオンビーム走査型電子顕微鏡(.tifファイル)からメタデータ（.json形式および.csv形式）を出力します．また、同時にアップロードした加工状態のSEM画像ファイル（.jpg）等も一緒に管理を簡単に行うことができます． | 運用版 | ARIM-R6_KU-011_20241120 | ARIM-R6_KU-011_20241120 | ARIM-R5_KU-011_20240321 | ARIM-R5_KU-011_20240321 | ARIM_KU-011_20240118 | ARIM_KU-011_20240118
| KU-012 |  | デュアルビーム微細加工電子顕微鏡 | Dual beam FIB-SEM | サーモフィッシャーサイエンテ ィフィック | Thermo Fisher Scientific | Versa3D DualBeam | 微小加工装置 走査型顕微鏡 | .tifファイル （撮影画像/測定条件） | .jpgファイル （撮影画像） metadata.json メタデータ（json形式） metadata.csv メタデータ（csv形式） | 集束イオンビーム走査型電子顕微鏡(.tifファイル)からメタデータ（.json形式および.csv形式）を出力します．また、同時にアップロードした加工状態のSEM画像ファイル（.jpg）等も一緒に管理を簡単に行うことができます． | 運用版 | ARIM-R6_KU-012_20241120 | ARIM-R6_KU-012_20241120 | ARIM-R5_KU-012_20240329 | ARIM-R5_KU-012_20240329
| KU-013 | 1 | キセノンプラズマ集束イオンビーム加工・走査電子顕微鏡複合機 | Analytical plasma FIB-SEM | サーモフィッシャーサイエンテ ィフィック | Thermo Fisher Scientific | Helios 5 Hydra DualBeam | 微小加工装置 走査型顕微鏡 | .tifファイル （撮影画像/測定条件） | .jpgファイル （撮影画像） metadata.json メタデータ（json形式） metadata.csv メタデータ（csv形式） | 集束イオンビーム走査型電子顕微鏡(.tifファイル)からメタデータ（.json形式および.csv形式）を出力します．また、同時にアップロードした加工状態のSEM画像ファイル（.jpg）等も一緒に管理を簡単に行うことができます． | 運用版 | ARIM-R6_KU-013_20241120 | ARIM-R6_KU-013_20241120 | ARIM-R5_KU-013_20240321 | ARIM-R5_KU-013_20240321 | ARIM_KU-013_20240118 | ARIM_KU-013_20240118
| KU-013 | 1 | キセノンプラズマ集束イオンビーム加工・走査電子顕微鏡複合機 | Analytical plasma FIB-SEM | サーモフィッシャーサイエンテ ィフィック | Thermo Fisher Scientific | Helios 5 Hydra DualBeam | 微小加工装置 走査型顕微鏡 | .h5ファイル （撮影画像/測定条件） | .jpgファイル （撮影画像） metadata.json メタデータ（json形式） metadata.csv メタデータ（csv形式） | 集束イオンビーム走査型電子顕微鏡(.h5ファイル)からメタデータ（.json形式および.csv形式）を出力します．また、同時にアップロードした加工状態のSEM画像ファイル（.jpg）等も一緒に管理を簡単に行うことができます． | SIMS版 | ARIM-R6_KU-013_SIMS_20250530 | ARIM-R6_KU-013_SIMS_20250530
| KU-014 |  | Arイオン研磨装置群 | Sample milling / polishing facilities | Gatan、Fischione、日本電子 | Gatan、Fischione、JEOL | Gatan PIPSⅡ M 695、Fischione TEM-MILL M-1050、Fischione NanoMill Model1040、JEOL ION SLICER EM-09100IS | 微小加工装置
| KU-015 |  | コーティング装置群 | Coating machine for nonconductive specimens | 日本電子 | JEOL | JEOL JFC-1600、JEOL EC-32010CC | 成膜装置
| KU-016 |  | 低温域観測型・高分解能電子顕微鏡 | Cryonenic analytical TEM | 日本電子 | JEOL | JEM-ARM300F2 | 透過電子顕微鏡 状態分析 回折・散乱 | .dm3/4ファイル （画像ファイル/測定条件） | .pngファイル （TEM/STEM/Diffraction画像） .tifファイル （TEM高解像度画像） .csvファイル （数値データ） metadata.json メタデータ（json形式） metadata.csv メタデータ（csv形式） | gatanフォーマットファイル（.dm4）からTEM/STEM/Diffraction画像をpngとして出力します．またgatanフォーマットから選定メタデータ（.json形式および.csv形式）を出力します． TEM画像ファイルや測定情報の管理を簡単に行うことができます． | TEM/STEM版 | ARIM-R6_KU-016_TEM-STEM_20241121 | ARIM-R6_KU-016_TEM-STEM_20241121 | ARIM-R5_KU-016_TEM-STEM_20240313 | ARIM-R5_KU-016_TEM-STEM_20240313 | ARIM_KU-016_TEM_20240126 | ARIM_KU-016_TEM_20240126
| KU-017 |  | XAFS/SAXS計測ビームライン | XAFS/SAXS Synchrotron Beamline | 専用装置（独自開発） | (original) | 専用装置（独自開発） | 状態分析 回折・散乱 | .datファイル （スペクトル/測定条件ファイル） | .csvファイル （数値データ） .pngファイル （スペクトル図） metadata.json メタデータ（json形式） metadata.csv メタデータ（csv形式） | XAFSの（.datファイル）から数値データ部およびスペクトルデータの可視化を実施します．また測定条件(.datファイル)からメタデータ（.json形式および.csv形式）を出力します． | 運用版 | ARIM-R6_KU-017_20241225 | ARIM-R6_KU-017_20241225 | ARIM-R5_KU-017_20241018 | ARIM-R5_KU-017_20241018
| KU-018 | 1 | イオンビーム・電子ビーム複合型精密加工分析装置(Helios5UX) | Precise Sample Preparation and Analysis System Combining Ion Beam and Electron Beam(Helios5UX) | サーモフィッシャーサイエンティフィック | Thermo Fisher Scientific | Helios 5 UX | 微小加工装置 走査型顕微鏡 | .tifファイル （撮影画像/測定条件） | .jpgファイル （撮影画像） metadata.json メタデータ（json形式） metadata.csv メタデータ（csv形式） | 集束イオンビーム走査型電子顕微鏡(.tifファイル)からメタデータ（.json形式および.csv形式）を出力します．また、同時にアップロードした加工状態のSEM画像ファイル（.jpg）等も一緒に管理を簡単に行うことができます． | 運用版 | ARIM-R6_KU-018_20241120 | ARIM-R6_KU-018_20241120 | ARIM-R5_KU-018_20240321 | ARIM-R5_KU-018_20240321 | ARIM_KU-018_20240118 | ARIM_KU-018_20240118
| KU-019 |  | 汎用電子顕微鏡 | Conventional STEM/TEM | 日本電子 | JEOL | JEM-2100F | 透過電子顕微鏡 表面分析 回折・散乱 | .dm3/4ファイル （画像ファイル/測定条件） | .pngファイル （TEM/STEM/Diffraction画像） .tifファイル （TEM高解像度画像） metadata.json メタデータ（json形式） metadata.csv メタデータ（csv形式） | gatanフォーマットファイル（.dm3/.dm4）からTEM/STEM/Diffraction画像をppgとして出力します．またgatanフォーマットから選定メタデータ（.json形式および.csv形式）を出力します． TEM画像ファイルや測定情報の管理を簡単に行うことができます． | TEM/STEM版 | ARIM-R6_KU-019_TEM-STEM_20250221 | ARIM-R6_KU-019_TEM-STEM_20250221
| KU-020 |  | 雰囲気遮断加熱・冷却試料ホルダー | Atmosphere-shielded heating and cooling specimen holder | メルビル | Mel-Build | Elecryo Vacuum Transfer Holder for JEOL 型式:2002-DTELCRTR-JE-23-KU | 透過電子顕微鏡 状態分析
| KU-021 |  | クロスセクションポリッシャ | CROSS SECTION POLISHER | 日本電子 | JEOL | IB-19530CP | 微小加工装置
| KU-501 | 1 | 電子状態測定システム | X-ray photoelectron spectrometer | 島津製作所 | Shimazu | AXIS-ULTRA | 状態分析 | .vmsファイル （VAMAS形式の出力ファイル/測定条件） | .csvファイル （数値データ） .pngファイル （スペクトル図） metadata.json メタデータ（json形式） metadata.csv メタデータ（csv形式） | XPSスペクトル（.vmsファイル）から数値データ部およびXPSスペクトルデータの可視化を実施します．また.vmsファイルのヘッダーからメタデータ（.json形式および.csv形式）を出力します． | 運用版 |  |  | ARIM-R5_KU-501_20240311 | ARIM-R5_KU-501_20240311 | ARIM_KU-501_20230405 | ARIM_KU-501_20230405
| KU-501 | 1 | 電子状態測定システム | X-ray photoelectron spectrometer | 島津製作所 | Shimazu | AXIS-ULTRA | 状態分析 | .vmsファイル （VAMAS形式の出力ファイル/測定条件） | .csvファイル （数値データ） .pngファイル （スペクトル図） .pngファイル （Peak Fitting図） .csvファイル （Fitting パラメータ） metadata.json メタデータ（json形式） metadata.csv メタデータ（csv形式） | XPSスペクトル（.vmsファイル）から数値データ部およびXPSスペクトルデータの可視化を実施します．また.vmsファイルのヘッダーからメタデータ（.json形式および.csv形式）を出力します．続いて出力された化学種ごとの数値データ（csv）に対してBIC-Fiitng法によるピーク分離、ピーク解析を行い、その結果を出力します。 | BIC-Fitting版 | ARIM-R6_KU-501_BIC-Fitting_20241125 | ARIM-R6_KU-501_BIC-Fitting_20241125 | ARIM-R5_KU-501_BIC-Fitting_20240314 | ARIM-R5_KU-501_BIC-Fitting_20240314 | ARIM_KU-501_BIC-Fitting_20231130 | ARIM_KU-501_BIC-Fitting_20231130
| KU-502 |  | 動的二次イオン質量分析測定装置 | Aecondary ion mass spectrometer | Analysetechnik | Analysetechnik | ATOMIKA SIMS 4000 四重極型 | 質量分析
| KU-503 |  | 表面・界面分子振動解析装置 | Surface・interface molucular vibration analysis system | 東京インスツルメンツ | Tokyo Instruments | Spectra-Physics | 表面分析 | .txtファイル （スペクトル/測定条件） | .csvファイル （数値データ） .pngファイル （スペクトル図） metadata.json メタデータ（json形式） metadata.csv メタデータ（csv形式） | 分子振動解析装置（.txtファイル）から数値データ部およびスペクトルデータの可視化を実施します．また測定条件(.txtファイル)からメタデータ（.json形式および.csv形式）を出力します． | 運用版 | ARIM-R6_KU-503_20241213 | ARIM-R6_KU-503_20241213 | ARIM-R5_KU-503_20240321 | ARIM-R5_KU-503_20240321 | ARIM_KU-503_20240118 | ARIM_KU-503_20240118
| KU-504-1 | 1 | レーザラマン分光光度計装置群 | Laser Raman Microscope system | ナノフォトン | Nanophoton | Raman-touch | 状態分析 | .npiファイル （スペクトル/測定条件） .npgファイル （スペクトル/測定条件） | .txtファイル （数値データ/測定条件） .pngファイル （スペクトル図） metadata.json メタデータ（json形式） metadata.csv メタデータ（csv形式） | ラマン分光装置（.npi/.npg）から数値データ部およびスペクトルデータの可視化を実施します．また.測定条件（.npi/.npg）からメタデータ（.json形式および.csv形式）を出力します． | 運用版 | ARIM-R6_KU-504-1_20241210 | ARIM-R6_KU-504-1_20241210 | ARIM-R5_KU-504-1_20240319 | ARIM-R5_KU-504-1_20240319 | ARIM_KU-504-1_20230301 | ARIM_KU-504-1_20230301
| KU-504-2 | 0 | レーザラマン分光光度計装置群 | Laser Raman Microscope system | 日本分光 | JASCO |  | 状態分析 | 除外対象
| KU-504-3 | 1 | レーザラマン分光光度計装置群 | Laser Raman Microscope system | カイザーオプティカルシステムズ |  | RAMAN RXN Systems | 状態分析 | .SPCファイル （スペクトル/測定条件） | .csvファイル （数値データ） .pngファイル （スペクトル図） metadata.json メタデータ（json形式） metadata.csv メタデータ（csv形式） | カイザーオプティカルシステムズ（.SPCファイル）から数値データ部およびスペクトルデータの可視化を実施します．また.SPCファイルからメタデータ（.json形式および.csv形式）を出力します． | 運用版 | ARIM-R6_KU-504-3_20241210 | ARIM-R6_KU-504-3_20241210 | ARIM-R5_KU-504-3_20240319 | ARIM-R5_KU-504-3_20240319 | ARIM_KU-504-3_20230802 | ARIM_KU-504-3_20230802
| KU-505-1 | 1 | 紫外可視近赤外分光測定装置装置群 | UV-Vis-NIR spectrometer | 島津製作所 | Shimazu | SolidSpec-3700DUV | 状態分析 | .dxファイル （スペクトル/測定条件） .pngファイル （スペクトル/測定条件） | .csvファイル （数値データ） .pngファイル （スペクトル図） metadata.json メタデータ（json形式） metadata.csv メタデータ（csv形式） | JCAMP-DX(.dxファイル)から数値データ部およびスペクトルデータならびにスペクトルデータの可視化を実施します．また.dxファイルからメタデータ（.json形式および.csv形式）を出力します． | 運用版 | ARIM-R6_KU-505-1_20241114 | ARIM-R6_KU-505-1_20241114 | ARIM-R5_KU-505-1_20240315 | ARIM-R5_KU-505-1_20240315 | ARIM_KU-505-1_20230421 | ARIM_KU-505-1_20230421
| KU-505-2 | 1 | 紫外可視近赤外分光測定装置装置群 | UV-Vis-NIR spectrometer | 日本分光 | JASCO | V-670 | 状態分析 | .txtファイル （スペクトル/測定条件） | .csvファイル （数値データ） .pngファイル （スペクトル図） metadata.json メタデータ（json形式） metadata.csv メタデータ（csv形式） | 紫外可視近赤外分光測定装置(.txtファイル)から数値データ部およびスペクトルデータの可視化を実施します．また.測定条件(.txtファイル)からメタデータ（.json形式および.csv形式）を出力します． | 運用版 | ARIM-R6_KU-505-2_20241114 | ARIM-R6_KU-505-2_20241114 | ARIM-R5_KU-505-2_20240315 | ARIM-R5_KU-505-2_20240315 | ARIM_KU-505-2_20230329 | ARIM_KU-505-2_20230329
| KU-505-3 | 1 | 紫外可視近赤外分光測定装置装置群 | UV-Vis-NIR spectrometer | パーキンエルマー | PerkinElmer | SpotLight400 | 状態分析 | .DXファイル (スペクトル/測定条件） （JCAMP-DXファイル） | .csvファイル （数値データ） .pngファイル （スペクトル図） metadata.json メタデータ（json形式） metadata.csv メタデータ（csv形式） | PerkinElmer(.DXファイル)から数値データ部およびスペクトルデータの可視化を実施します．また.測定条件(.DXファイル)からメタデータ（.json形式および.csv形式）を出力します． | 運用版 | ARIM-R6_KU-505-3_20241113 | ARIM-R6_KU-505-3_20241113 | ARIM-R5_KU-505-3_20240321 | ARIM-R5_KU-505-3_20240321 | ARIM_KU-505-3_20230825 | ARIM_KU-505-3_20230825
| KU-506-1 | 2 | 液体クロマトグラフィー・分子構造分析装置群 | Liquid chromatography System | 島津製作所 | Shimazu | NexeraX2 | クロマトグラフ 質量分析 | .txtファイル （スペクトル/測定条件） | .csvファイル （数値データ） .pngファイル （スペクトル図） metadata.json メタデータ（json形式） metadata.csv メタデータ（csv形式） | 超高速HPLC分離・分子構造分析システム(.txtファイル)から数値データ部およびスペクトルデータの可視化を実施します．また.測定条件(.txtファイル)からメタデータ（.json形式および.csv形式）を出力します． | 運用版 | ARIM-R6_KU-506-1_20250107 | ARIM-R6_KU-506-1_20250107 | ARIM-R5_KU-506-1_20240419 | ARIM-R5_KU-506-1_20240419
| KU-506-2 | 2 | 液体クロマトグラフィー・分子構造分析装置群 | Liquid chromatography System | Bruker | Bruker | micrOTOF-QIII | クロマトグラフ 質量分析 | .asciiファイル (スペクトル) | .csvファイル （数値データ） .pngファイル （スペクトル図） metadata.json メタデータ（json形式） metadata.csv メタデータ（csv形式） | 超高速HPLC分離・分子構造分析システム(.asciiファイル)から数値データ部およびスペクトルデータの可視化を実施します．また.測定条件(.txtファイル)からメタデータ（.json形式および.csv形式）を出力します． | 運用版 | ARIM-R6_KU-506-2_20250106 | ARIM-R6_KU-506-2_20250106 | ARIM-R5_KU-506-2_20240405 | ARIM-R5_KU-506-2_20240405
| KU-506-3 | 2 | 液体クロマトグラフィー・分子構造分析装置群 | Liquid chromatography System | 日本分光 | JASCO | J-1500 | クロマトグラフ 質量分析 | .txtファイル （スペクトル/測定条件） （バイナリ型の.jwa/.jwbファイルも同時にアップロードして管理することを推奨） | .csvファイル （数値データ） .pngファイル （スペクトル図） metadata.json メタデータ（json形式） metadata.csv メタデータ（csv形式） | JCAMP-DX型の円二色性スペクトル（.txtファイル）から数値データ部およびスペクトルデータの可視化を実施します． またヘッダ部（.txtファイル）を読み込んでメタデータ（.json形式および.csv形式）を出力します． | 運用版 | ARIM-R6_KU-506-3_20241107 | ARIM-R6_KU-506-3_20241107 | ARIM-R5_KU-506-3_20240307 | ARIM-R5_KU-506-3_20240307 | ARIM_KU-506-3_20240118 | ARIM_KU-506-3_20240118
| KU-506-4 | 2 | 液体クロマトグラフィー・分子構造分析装置群 | Liquid chromatography System | 大塚電子 | Otsuka Electronics | DLS-8000DL | クロマトグラフ 質量分析 | .xpsファイル （測定データ/測定条件） .jpgファイル （画像データ） | なし | XPSの情報と送り状の項目からメタデータを出力します. | 運用版 | ARIM-R6_KU-506-4_20241111 | ARIM-R6_KU-506-4_20241111 | ARIM-R5_KU-506-4_20240311 | ARIM-R5_KU-506-4_20240311 | ARIM_KU-506-4_20231215 | ARIM_KU-506-4_20231215
| KU-506-5 | 2 | 液体クロマトグラフィー・分子構造分析装置群 | Liquid chromatography System | 日本分析工業 | Japan Analytical Industry | LC-908-C60 | クロマトグラフ 質量分析 | .xlsxファイル （測定データ/測定条件） | .csvファイル （数値データ） .pngファイル （スペクトル図） metadata.json メタデータ（json形式） metadata.csv メタデータ（csv形式） | 分取HPLCシステム(.xlsxファイル)から数値データ部およびスペクトルデータの可視化を実施します． またヘッダ部(.xlsxファイル)を読み込んで（.json形式および.csv形式）を出力します． | 運用版 | ARIM-R6_KU-506-5_20250404 | ARIM-R6_KU-506-5_20250404
| KU-507-1 | 0 | 近赤外蛍光分光装置群 | Fluorolog-NIR spectrofluorometer | 堀場JOBIN YVON | Horiba JOBIN YVON | Fluorolog-NIR | 状態分析
| KU-507-2 | 1 | 近赤外蛍光分光装置群 | Fluorolog-NIR spectrofluorometer | 堀場JOBIN YVON | Horiba JOBIN YVON | NanoLOG-EXT | 状態分析 | .opjファイル （計測データ/測定条件） .txtファイル （計測データ） | .csvファイル （数値データ） .pngファイル （計測図） metadata.json メタデータ（json形式） metadata.csv メタデータ（csv形式） | 近赤外蛍光分光装置(.opj/.txt)から数値データ部および計測データの可視化を実施します．また.測定条件(.opj/.txt)からメタデータ（.json形式および.csv形式）を出力します． | 運用版 | ARIM-R6_KU-507-2_20241113 | ARIM-R6_KU-507-2_20241113 | ARIM-R5_KU-507-2_20240322 | ARIM-R5_KU-507-2_20240322 | ARIM_KU-507-2_20230714 | ARIM_KU-507-2_20230714
| KU-508 | 2 | 核磁気共鳴吸収装置 | NMR | BRUKER | Bruker | AVANCE NEO 400 | 磁気共鳴 | .zipファイル（Bruker出力方式であるNMRデータフォルダーをzip化して登録） | .csvファイル （数値データ） .pngファイル （スペクトル図） metadata.json メタデータ（json形式） metadata.csv メタデータ（csv形式） | 固体一次元NMRスペクトル（.zipファイル）から数値データ部およびNMRスペクトルデータの可視化を実施します．また.zipファイルからメタデータ（.json形式および.csv形式）を出力します． 複数の測定モードの分割登録対応 | 運用版 | ARIM-R6_KU-508_20241125 | ARIM-R6_KU-508_20241125 | ARIM-R5_KU-508_20240315 | ARIM-R5_KU-508_20240315 | ARIM_KU-508_20231222 | ARIM_KU-508_20231222
| KU-509 | 1 | MALDI-TOF MS質量分析装置 | Matrix-assisted laser desorption/ionization Time-of-Flight mass spectrometry | BRUKER | Bruker | Autoflex max | 質量分析 | .zipファイル（Bruker出力方式である質量分析データフォルダーをzip化して登録） | .csvファイル （数値データ） .pngファイル （スペクトル図） metadata.json メタデータ（json形式） metadata.csv メタデータ（csv形式） | 質量分析（.zipファイル）から数値データ部およびm/zデータの可視化を実施します．また.zipファイルからメタデータ（.json形式および.csv形式）を出力します． | 運用版 | ARIM-R6_KU-509_20241213 | ARIM-R6_KU-509_20241213 | ARIM-R5_KU-509_20240319 | ARIM-R5_KU-509_20240319 | ARIM_KU-509_20231101 | ARIM_KU-509_20231101
| KU-510-1 | 0 | 走査型プローブ顕微鏡 | Scanning Probe Microscope | アジレントテクノロジー | Agilent Technologies | PicoPlus 5500 | 走査型顕微鏡
| KU-510-2 | 0 | 走査型プローブ顕微鏡 | Scanning Probe Microscope |  |  |  | 走査型顕微鏡
| KU-510-3 | 1 | 走査型プローブ顕微鏡 | Scanning Probe Microscope | 島津製作所 | Shimazu | SPM9600 | 走査型顕微鏡 | .txtファイル （測定データ/測定条件） .dibファイル （画像ファイル） | .jpgファイル （SPM画像） metadata.json メタデータ（json形式） metadata.csv メタデータ（csv形式） | SPM画像ファイルをjpg形式として出力します．また.txtファイルからメタデータ（.json形式および.csv形式）を出力します． SPM画像ファイルや測定情報の管理を簡単に行うことができます． | 運用版 | ARIM-R6_KU-510-3_20241216 | ARIM-R6_KU-510-3_20241216 | ARIM-R5_KU-510-3_20240321 | ARIM-R5_KU-510-3_20240321 | ARIM_KU-510-3_20230407 | ARIM_KU-510-3_20230408
| KU-510-4 | 1 | 走査型プローブ顕微鏡測定システム | Scanning Probe Microscope | Veeco | Veeco | nanoscopeIIIa | 走査型顕微鏡
| KU-510-5 | 1 | 環境制御型多機能走査プローブ顕微鏡 | Scanning Probe Microscope | エスアイアイ・ナノテクノロジー | Seiko Instruments | SPI3800N | 走査型顕微鏡 | .xqpファイル （測定データ/測定条件） .xqdファイル （測定データ/測定条件） | .jpgファイル （撮影画像） metadata.json メタデータ（json形式） metadata.csv メタデータ（csv形式） | AFMの測定ファイル（.xqp/.xqd）から画像データの可視化を実施します．また測定条件ファイル(.xqp/.xqd)からメタデータ（.json形式および.csv形式）を出力します． | 運用版 | ARIM-R6_KU-510-5_20241028 | ARIM-R6_KU-510-5_20241028 | ARIM-R5_KU-510-5_20240308 | ARIM-R5_KU-510-5_20240308 | ARIM_KU-510-5_20240205 | ARIM_KU-510-5_20240205
| KU-511-1 | 1 | 走査電子顕微鏡装置群 | Scanning electron microscope system | 日立ハイテクノロジーズ | Hitachi High-Tech | SU9000 | 走査型顕微鏡 状態分析 | .txtファイル（装置条件ファイル） .jpg, .tifファイル等（撮影画像ファイル） | .jpgファイル （SEM画像） metadata.json メタデータ（json形式） metadata.csv メタデータ（csv形式） | SEM装置(.txtファイル)からメタデータ（.json形式および.csv形式）を出力します．また、同時にアップロードした加工状態のSEM画像ファイル等も一緒に管理を簡単に行うことができます． | 運用版 | ARIM-R6_KU-511-1_20241212 | ARIM-R6_KU-511-1_20241212 | ARIM-R5_KU-511-1_20240313 | ARIM-R5_KU-511-1_20240313 | ARIM_KU-511-1_20230405 | ARIM_KU-511-1_20230405
| KU-511-2 | 1 | 走査電子顕微鏡装置群 | Scanning electron microscope system | キーエンス | KEYENCE | VE-9800 | 走査型顕微鏡 状態分析 | .tifファイル （画像ファイル） .tiffファイル （画像ファイル） .bmpファイル（画像ファイル） .pdfファイル （画像ファイル） .txtファイル （撮影情報ファイル） | .jpgファイル （SEM画像） metadata.json メタデータ（json形式） | SEM装置(.txtファイル)からメタデータ（.json形式および.csv形式）を出力します．また、同時にアップロードした加工状態のSEM画像ファイル等も一緒に管理を簡単に行うことができます． | 運用版 | ARIM-R6_KU-511-2_20241211 | ARIM-R6_KU-511-2_20241211 | ARIM-R5_KU-511-2_20240321 | ARIM-R5_KU-511-2_20240321 | ARIM_KU-511-2_20230328 | ARIM_KU-511-2_20230328
| KU-512-1 | 1 | 透過型電子顕微鏡装置群 | Transmission Electron Microscope | 日本電子 | JEOL | JEM-2010 | 透過電子顕微鏡 | .dm3/4ファイル （画像ファイル/測定条件） | .jpegファイル （TEM/STEM/Diffraction画像） .tifファイル （TEM高解像度画像） .csvファイル （数値データ） .pngファイル （スペクトル図） metadata.json メタデータ（json形式） metadata.csv メタデータ（csv形式） | gatanフォーマットファイル（.dm3）からTEM/STEM/Diffraction画像をjpegとして出力します．またgatanフォーマットから選定メタデータ（.json形式および.csv形式）を出力します． TEM画像ファイルや測定情報の管理を簡単に行うことができます． | 運用版 | ARIM-R6_KU-512-1_TEM_20241121 | ARIM-R6_KU-512-1_TEM_20241121 | ARIM-R5_KU-512-1_TEM_20240313 | ARIM-R5_KU-512-1_TEM_20240313 | ARIM_KU-512-1_20230217 | ARIM_KU-512-1_20230217
| KU-512-2 | 1 | 透過型電子顕微鏡装置群 | Transmission Electron Microscope | 日本電子 | JEOL | ASM-6200 | 透過電子顕微鏡 | .jpgファイル （画像ファイル） | .jpegファイル （撮影画像） | ウルトラミクロトームから撮影画像（.jpgファイル）を登録します． 複数ファイルの一括処理が可能. | 運用版 | ARIM-R6_KU-512-2_20241120 | ARIM-R6_KU-512-2_20241120 | ARIM-R5_KU-512-2_20240319 | ARIM-R5_KU-512-2_20240319 | ARIM_KU-512-2_20240209 | ARIM_KU-512-2_20240209
| KU-512-3 | 1 | マイクロ構造観察電子顕微鏡システム | Transmission Electron Microscope | 日本電子 | JEOL | JASM-6200 | 透過電子顕微鏡 | .txtファイル（装置条件ファイル） .tifファイル等（撮影画像ファイル） | .jpgファイル （SEM画像） metadata.json メタデータ（json形式） metadata.csv メタデータ（csv形式） | SEM装置(.txtファイル)からメタデータ（.json形式および.csv形式）を出力します．また、同時にアップロードした加工状態のSEM画像ファイル等も一緒に管理を簡単に行うことができます． | 運用版 | ARIM-R6_KU-512-3_20241218 | ARIM-R6_KU-512-3_20241218 | ARIM-R5_KU-512-3_20240313 | ARIM-R5_KU-512-3_20240313 | ARIM_KU-512-3_20240205 | ARIM_KU-512-3_20240205
| KU-513-1 | 1 | ゼータ電位・粒径・分子量測定装置群 | Zeta-potential and particle analyzer system | 大塚電子 | Otsuka Electronics | ELSZ-2 | 膜厚・粒度測定 | .txtファイル （測定データ） .pdfファイル （測定条件ファイル） | .csvファイル （数値データ） .pngファイル （計測図） metadata.json メタデータ（json形式） metadata.csv メタデータ（csv形式） | ゼータ電位計（.txtファイル）から数値データ部および計測データの可視化を実施します．また.測定条件（.txt/.pdf）からメタデータ（.json形式および.csv形式）を出力します． | ゼータ電位版 | ARIM-R6_KU-513-1_Zeta_20241111 | ARIM-R6_KU-513-1_Zeta_20241111 | ARIM-R5_KU-513-1_Zeta_20240313 | ARIM-R5_KU-513-1_Zeta_20240313 | ARIM_KU-513-1_Zeta_20230922 | ARIM_KU-513-1_Zeta_20230922
| KU-513-1 | 1 | ゼータ電位・粒径・分子量測定装置群 | Zeta-potential and particle analyzer system | 大塚電子 | Otsuka Electronics | ELSZ-2 | 膜厚・粒度測定 | .txtファイル （測定データ） .pdfファイル （測定条件ファイル） | .csvファイル （数値データ） .pngファイル （計測図） metadata.json メタデータ（json形式） metadata.csv メタデータ（csv形式） | ゼータ電位計（粒径・分子量測定）における（.txtファイル）から数値データ部および計測データの可視化を実施します．また.測定条件（.txt/.pdf）からメタデータ（.json形式および.csv形式）を出力します． | 粒径測定版 | ARIM-R6_KU-513-1_DLS_20241112 | ARIM-R6_KU-513-1_DLS_20241112 | ARIM-R5_KU-513-1_DLS_20240319 | ARIM-R5_KU-513-1_DLS_20240319 | ARIM_KU-513-1_DLS_20230925 | ARIM_KU-513-1_DLS_20230925
| KU-513-2 |  | ゼータ電位・粒径・分子量測定装置群 | Zeta-potential and particle analyzer system | マルバーン | Malvern Instruments | Nano ZSP | 膜厚・粒度測定 | .jpgファイル （画像ファイル） | .jpegファイル （撮影画像） | ゼータサイザーから撮影画像（.jpgファイル）を登録します． 複数ファイルの一括処理が可能. | 運用版 | ARIM-R6_KU-513-2_20241217 | ARIM-R6_KU-513-2_20241217 | ARIM-R5_KU-513-2_20240322 | ARIM-R5_KU-513-2_20240322 | ARIM_KU-513-2_20240209 | ARIM_KU-513-2_20240209
| KU-513-3 | 1 | ゼータ電位・粒径・分子量測定装置群 | Zeta-potential and particle analyzer system | マルバーン・パナリティカル | Malvern Panalytical | Zetasizer Pro | 膜厚・粒度測定
| KU-513-4 | 1 | ゼータ電位・粒径・分子量測定装置群 | Zeta-potential and particle analyzer system | Gonotec | Gonotec | OSMOMAT 070 | 膜厚・粒度測定
| KU-513-5 | 1 | ゼータ電位・粒径・分子量測定装置群 | Zeta-potential and particle analyzer system | Knauer | Knauer | Vapor Pressure Osmometer K-7000 | 膜厚・粒度測定
| KU-514-1 | 1 | X線回折装置群 | X-ray diffraction system | リガク | Rigaku | SmartLab | 回折・散乱 | .rasファイル（SmartLabシリーズ） (回析/測定条件) .rawファイル（Ultimaシリーズ） (スペクトル/測定条件） | .csvファイル （数値データ） .pngファイル （スペクトル図） metadata.json メタデータ（json形式） metadata.csv メタデータ（csv形式） | XRD回折ファイル（.ras/.raw）から数値データ部および回折データの可視化を実施します．また測定条件ファイル(.ras/.raw)からメタデータ（.json形式および.csv形式）を出力します． 複数の測定モードの分割登録対応 | 運用版 | ARIM-R6_KU-514-1_20241128 | ARIM-R6_KU-514-1_20241128 | ARIM-R5_KU-514-1_20240314 | ARIM-R5_KU-514-1_20240314 | ARIM_KU-514-1_20230308 | ARIM_KU-514-1_20230308
| KU-514-2 | 1 | X線回折装置群 | X-ray diffraction system | リガク | Rigaku | MicroMax-007HF | 回折・散乱 | .cifファイル （結晶解析） （imgファイル、.hklファイル、.lstファイル、.insファイル、.fcfファイル、.resファイルなどは任意） | .pngファイル （結晶構造図） metadata.json メタデータ（json形式） metadata.csv メタデータ（csv形式） | XRD結晶データ（.cifファイル）からXRD結晶図の可視化を実施します．また.cifファイルから結晶構造にかかるメタデータ（.json形式および.csv形式）を出力します． | 運用版 | ARIM-R6_KU-514-2_20241118 | ARIM-R6_KU-514-2_20241118 | ARIM-R5_KU-514-2_20240307 | ARIM-R5_KU-514-2_20240307 | ARIM_KU-514-2_20231102 | ARIM_KU-514-2_20231102
| KU-514-3 | 1 | X線回折装置群 | X-ray diffraction system | リガク | Rigaku | NANO-Viewer KMYC | 回折・散乱 | .rawファイル（Ultimaシリーズ） (スペクトル/測定条件） | .csvファイル （数値データ） .pngファイル （スペクトル図） metadata.json メタデータ（json形式） metadata.csv メタデータ（csv形式） | XRD回折（.rawファイル）から数値データ部およびXRD回折図の可視化を実施します．また.rawファイルのヘッダーからメタデータ（.json形式および.csv形式）を出力します． | XRD版 | ARIM-R6_KU-514-3_20241128 | ARIM-R6_KU-514-3_20241128 | ARIM-R5_KU-514-3_2D-XRD_20240322 | ARIM-R5_KU-514-3_2D-XRD_20240322 | ARIM_KU-514-3_20231101 | ARIM_KU-514-3_20231101
| KU-514-3 | 1 | X線回折装置群 | X-ray diffraction system | リガク | Rigaku | NANO-Viewer KMYC | 回折・散乱 | .imgファイル （撮影情報/測定条件） | .pngファイル （スペクトル図） metadata.json メタデータ（json形式） metadata.csv メタデータ（csv形式） | XRD2次元回折像（.imgファイル）から数値データ部および二次元回折像の可視化を実施します．また.imgファイルのヘッダーからメタデータ（.json形式および.csv形式）を出力します． | 2D-XRD版 | ARIM-R6_KU-514-3_2D-XRD_20241217 | ARIM-R6_KU-514-3_2D-XRD_20241217 | ARIM-R5_KU-514-3_2D-XRD_20240322 | ARIM-R5_KU-514-3_2D-XRD_20240322 | ARIM_KU-514-3_20231101 | ARIM_KU-514-3_20231101
| KU-515 |  | マイクロカロリメトリー | Micro calorimeter | MicroCal | MicroCal | VP-ITC | その他分析装置
| KU-516 |  | 分子構造解析システム | Molecular structure analysis system |  |  | 自主開発 | 理論計算・シミュレーション
| KU-517-1 |  | ナノ炭素燃料電池評価装置群 | Fuel cell evaluation systems | 東陽テクニカ | TOYO | AutoPEM-ER02 AutoPEM-ER0 | デバイス特性 電気化学 | .txtファイル（測定データ/測定条件） | .csvファイル （数値データ） .pngファイル （計測図） metadata.json メタデータ（json形式） metadata.csv メタデータ（csv形式） | ナノ炭素燃料電池評価装置（.txt）から数値データ部および計測データの可視化を実施します．また.測定条件（.txt）からメタデータ（.json形式および.csv形式）を出力します． | 運用版 | ARIM-R6_KU-517-1_20250106 | ARIM-R6_KU-517-1_20250106 | ARIM-R5_KU-517-1_20240614 | ARIM-R5_KU-517-1_20240614
| KU-517-2 | 1 | ナノ炭素燃料電池評価装置群 | Fuel cell evaluation systems | マイクロトラック・ベル | MICROTRAC MRB | BELSORP-miniⅡ BELSORP-max BELCAT-B | デバイス特性 電気化学 | .DATファイル （測定データ/測定条件） .bmpファイル （測定データ/測定条件） .csvファイル （測定データ/測定条件） | .csvファイル （数値データ） .pngファイル （計測図） metadata.json メタデータ（json形式） metadata.csv メタデータ（csv形式） | ナノ炭素燃料電池評価装置（.DAT/.bmp/.csv）から数値データ部および計測データの可視化を実施します．また.測定条件（.DAT/.bmp/.csv）からメタデータ（.json形式および.csv形式）を出力します． | 運用版 | ARIM-R6_KU-517-2_BELSORP_20241211 | ARIM-R6_KU-517-2_BELSORP_20241211 | ARIM-R5_KU-517-2_20240320 | ARIM-R5_KU-517-2_20240320 | ARIM_KU-517-2_20230623 | ARIM_KU-517-2_20230623
| KU-518 |  | CCDマルチICP発光分光分析装置 | ICP-OES Analyzer SPECTRO ARCOS | SPECTRO | SPECTRO | ARCOS EOP 130 | 状態分析
| KU-519 |  | マイクロカロリメーター | Micro calorimeter | MicroCal | MicroCal | PEAQ-ITC | 状態分析
| KU-521 |  | 高濃度水蒸気雰囲気示差熱天秤 | Humidity Controlled Thermogravimetry Differential Thermal Analysis | リガク | Rigaku | TG-DTA8122/HUM-DP+ASC HKR |  | .xlsxファイル （特性データ/測定条件） | .csvファイル （数値データ） .pngファイル （熱特性図） metadata.json メタデータ（json形式） metadata.csv メタデータ（csv形式） | 高濃度水蒸気雰囲気示差熱天秤（.xlsxファイル）から数値データ部および特性データの可視化を実施します．また.txtファイルからメタデータ（.json形式および.csv形式）を出力します． | 運用版 | ARIM-R6_KU-521_20250711 | ARIM-R6_KU-521_20250711

## 京都大学 (hidden)
【機関別】登録装置リスト
| 機関名 |  | 京都大学 | 最新作業日：2024/03/21
| 機器ID |  | 装置名（和文） | 装置名（英文） | メーカー名 （和文） | メーカー名 （英文） | 型番 | 大分類（第1） （必須） | 登録ファイル形式 | 構造化ファイル | 構造化の概要 | 測定モード | 【V6版】データセットテンプレート名 | 【V6版】データセットテンプレートID | 【V5版】データセットテンプレート名 | 【V5版】データセットテンプレートID | 【V2版】データセットテンプレート名 | 【V2版】データセットテンプレートID
| KT-101 |  | 高速高精度電子ビーム描画装置 | Ultra-High Precision Electron Beam Lithography | (株)エリオニクス | ELIONIX INC. | ELS-F125HS | リソグラフィ
| KT-102 |  | 露光装置（ステッパー） | i-line Stepper | (株)ニコン | NIKON CORPORATION | NSR-2205i11D | リソグラフィ
| KT-103 |  | レーザー直接描画装置 | Laser Pattern Generator | ハイデルベルグ・インストルメンツ(株) | Heidelberg Instruments | DWL2000 | リソグラフィ
| KT-104 |  | 高速マスクレス露光装置 | High Speed Maskless Laser Lithography | (株)ナノシステムソリューションズ | NanoSystem Solutions, Inc. | D-light DL-1000GS/KCH | リソグラフィ
| KT-105 |  | 両面マスクアライナー | Manual High Precision Double-Sided Mask Aligner | ズース・マイクロテック(株) | SUSS MicroTec | MA6 BSA SPEC-KU/3 | リソグラフィ
| KT-106 |  | 紫外線露光装置 | Contact Mask Aligner | (株)ミカサ | MIKASA CORPORATION | MA-10 | リソグラフィ
| KT-107 |  | 厚膜フォトレジスト用スピンコーティング装置 | Advanced Spin Coater | ズース・マイクロテック(株) | SUSS MicroTec | DELTA80 T3/VP SPEC-KU | リソグラフィ
| KT-108 |  | レジスト塗布装置 | Photoresist Spin Coater | (株)カナメックス | KANAMEX Co., Ltd. | KRC-150CBU | リソグラフィ
| KT-109 |  | スプレーコータ | Photoresist Spray Coater | ウシオ電機(株) | Ushio Inc. | USC-2000ST | リソグラフィ
| KT-110 |  | レジスト現像装置 | Photoresist Developer | (株)カナメックス | KANAMEX Co., Ltd. | KD-150CBU | リソグラフィ
| KT-111 |  | ウエハスピン洗浄装置 | Wafer Spin Cleaner | (株)カナメックス | KANAMEX Co., Ltd. | KSC-150CBU | リソグラフィ
| KT-112 |  | ICP質量分析装置 | Inductively Coupled Plasma Mass Spectrometer | アジレント・テクノロジー(株) | Agilent Technologies, Inc. | Agilent7700s | 状態分析
| KT-113 |  | 超微細インクジェット描画装置 | Super Fine Inkjet Printer | (株)ＳＩＪテクノロジ | SIJTechnology, Inc. | ST050 | リソグラフィ
| KT-114 |  | 有機現像液型レジスト現像装置 | EB-Resist Developer | (株)カナメックス | KANAMEX Co., Ltd. | KD(EB)-150CBU | リソグラフィ
| KT-115 |  | 大面積超高速電子ビーム描画装置 | Large Area and Ultra-High Speed Electron Beam Lithography | (株)アドバンテスト | ADVANTEST CORPORATION | F7000S-KYT01 | リソグラフィ
| KT-116 |  | 近接効果補正システム | Proximity Effect Correction System | GenISys(株) | GenISys Inc. | BEAMER Full Package | リソグラフィ
| KT-117 |  | 超臨界洗浄・乾燥装置 | Supercritical Rinser & Dryer | (株)レクザム | Rexxam Co., Ltd. | SCRD401 | 熱処理・ドーピング
| KT-118 |  | 高圧ジェットリフトオフ装置 | High Pressure Jet Lift-off System | (株)カナメックス | KANAMEX Co., Ltd. | KLO-200SV1 | リソグラフィ
| KT-119 |  | 両面マスク露光&ボンドアライメント装置 | Double-Sided/Infrared Mask Lithography & Bond Aligner | ズース・マイクロテック(株) | SUSS MicroTec | MA/BA8 Gen3 SPEC-KU | リソグラフィ
| KT-121 |  | マスクレス露光装置 | Advanced Maskless Aligner | ハイデルベルグ・インストルメンツ(株) | Heidelberg Instruments | MLA 150 | リソグラフィ
| KT-122 |  | 二光子重合式３Dプリンター | 3D Lithography and 3D Microprinting System | ハイデルベルグ・インストルメンツ(株) | Heidelberg Instruments | MPO 100 | リソグラフィ
| KT-153 |  | 移動マスク紫外線露光装置 | Moving Mask UV Lithography | (株)大日本科研 | Japan Science Engineering Co., Ltd. | MUM-0001 | リソグラフィ
| KT-154 |  | 両面マスクアライナー露光装置 | Double-Sided Mask Aligner | ユニオン光学(株) | Union Optical Co., Ltd. | PEM-800 | リソグラフィ
| KT-155 |  | 両面マスクアライナー | Manual High Precision Double-Sided Mask Aligner | ズース・マイクロテック(株) | SUSS MicroTec | MA6 BSA SPEC-KU/3 | リソグラフィ
| KT-156 |  | 高速マスクレス露光装置 | High Speed Maskless Laser Lithography | (株)ナノシステムソリューションズ | NanoSystem Solutions, Inc. | D-light DL-1000GS/KCH | リソグラフィ
| KT-157 |  | 超微細インクジェット描画装置 | Super Fine Inkjet Printer | (株)ＳＩＪテクノロジ | SIJTechnology, Inc. | ST050 | リソグラフィ
| KT-201 |  | 多元スパッタ装置（仕様Ａ） | RF Magnetron Multi-Sputter Type-A | キャノンアネルバ(株) | CANON ANELVA CORPORATION | EB-1100 | 成膜装置
| KT-202 |  | 多元スパッタ装置（仕様Ｂ） | RF Magnetron Multi-Sputter Type-B | キャノンアネルバ(株) | CANON ANELVA CORPORATION | EB-1100 | 成膜装置
| KT-203 |  | 電子線蒸着装置 | Electron Beam Evaporator | キャノンアネルバ(株) | CANON ANELVA CORPORATION | EB-1200 | 成膜装置
| KT-205 |  | プラズマCVD装置 | Plasma-Enhanced Chemical Vapor Deposition System | 住友精密工業(株) | Sumitomo Precision Products CO., LTD. | MPX-CVD | 成膜装置
| KT-206 |  | 集束イオンビーム走査電子顕微鏡 | Cross-Beam with Focused Ion Beam and FE-SEM | エスアイアイ・ナノテクノロジー(株) | SII NanoTechnology Inc. | NVision40PI | 微小加工装置
| KT-207 |  | 熱酸化炉 | Thermal Oxidation Furnace | 光洋サーモシステム(株) | Koyo Thermo Systems Co., Ltd. | MT-8X28-A | 熱処理・ドーピング
| KT-209 |  | 磁気中性線放電ドライエッチング装置 | Magnetic Neutral Loop Discharge Plasma Dry Etcher | (株)アルバック | ULVAC, Inc. | NLD-570 | 膜加工・エッチング
| KT-210 |  | ドライエッチング装置 | Capacitive Coupled Plasma Reactive Ion Etcher | サムコ(株) | Samco Inc. | RIE-10NR-KF | 膜加工・エッチング
| KT-211 |  | 電子サイクロトロン共鳴イオンビーム加工装置 | Electron Cyclotron Resonance Ion Shower | (株)エリオニクス | ELIONIX INC. | EIS-1200 | 膜加工・エッチング
| KT-212 |  | シリコン酸化膜犠牲層ドライエッチングシステム | Vapor HF Release Etcher | 住友精密工業(株) | Sumitomo Precision Products CO., LTD. | MLT-SLE-Ox | 膜加工・エッチング
| KT-213 |  | シリコン犠牲層ドライエッチングシステム | Vapor XeF2 Release Etcher | 住友精密工業(株) | Xactix, Inc. SPTS Technologies Ltd. | Xetch X3B | 膜加工・エッチング
| KT-214 |  | 赤外フェムト秒レーザ加工装置 | Femtosecond Cr:Forsterite Laser System | AVESTA PROJECT社 | AVESTA PROJECT LTD. | CrF-65 | 膜加工・エッチング
| KT-215 |  | レーザアニール装置 | KrF Laser Annealing System | AOV(株) | AOV Co., ltd. | LAEX-1000 | 熱処理・ドーピング
| KT-216 |  | 紫外線ナノインプリントボンドアライメント装置 | UV-Nanoimprint Lithography & Infrared Mask/Bond Aligner | ズース・マイクロテック(株) | SUSS MicroTec | MA/BA8 Gen3 SPEC-KU | リソグラフィ
| KT-217 |  | 基板接合装置 | Wafer Bonder | ズース・マイクロテック(株) | SUSS MicroTec | SB8e SPEC-KU | リソグラフィ
| KT-218 |  | レーザダイシング装置 | Laser Stealth Dicer | (株)東京精密 | TOKYO SEIMITSU CO., LTD. | Mahoh Dicer ML200 | 組立・パッケージング
| KT-219 |  | ダイシングソー | Automatic Dicing Saw | (株)ディスコ | DISCO Corporation | DA D322 | 組立・パッケージング
| KT-220 |  | 真空マウンター | Wafer Vacuum Mounter | 日本電気(株) | NEC Corporation | VTL-201 | 組立・パッケージング
| KT-221 |  | 紫外線照射装置 | UV Curing System | (株)テクノビジョン | Technovision, Inc. | LED-4082 | 組立・パッケージング
| KT-222 |  | エキスパンド装置 | Die Matrix Expander | (株)テクノビジョン | Technovision, Inc. | TEX-21BG GR-5 | 組立・パッケージング
| KT-223 |  | ウェッジワイヤボンダ | Ultrasonic Insulated Wire Bonder | ハイソル(株) | West Bond, Inc. | 7476D | 組立・パッケージング
| KT-224 |  | ボールワイヤボンダ | Ball Wire Bonder | ハイソル(株) | West Bond, Inc. | 7700D | 組立・パッケージング
| KT-225 |  | ダイボンダ | Dual Head Epoxy Die Bonder | ハイソル(株) | West Bond, Inc. | 7200CR | 組立・パッケージング
| KT-226 |  | ナノインプリントシステム | Nanoimprint Lithography | Obducat社 | OBDUCAT AB | Eitre3 | リソグラフィ
| KT-227 |  | 赤外透過評価検査・非接触厚み測定機 | Infrared MEMS Analyzer | (株)モリテックス | MORITEX Corporation | IRise－T | 膜厚・粒度測定
| KT-228 |  | 電子線蒸着装置（２） | Electron Beam Evaporator No.2 | (株)大阪真空機器製作所 | Osaka Vacuum, Ltd. | OVE-350 | 成膜装置
| KT-229 |  | 高性能マッフル炉 | Muffle Furnace | アズワン(株) | AS ONE CORPORATION | HPM-2N | 熱処理・ドーピング
| KT-230 |  | UVオゾンクリーナー・キュア装置 | UV Ozone Cleaner & DeepUV Cure Equipment | サムコ(株) | Samco Inc. | UV-300HKU | 表面処理・洗浄
| KT-231 |  | 水蒸気プラズマクリーナー | Aqua Plasma Cleaner | サムコ(株) | Samco Inc. | AQ-500KU | 表面処理・洗浄
| KT-232 |  | 真空蒸着装置（１） | Thermal Evaporator No.1 | (株)サンバック | SANVAC CO., LTD. | RD-1400 | 成膜装置
| KT-233 |  | 真空蒸着装置（２） | Thermal Evaporator No.2 | (株)サンバック | SANVAC CO., LTD. | RD-1400 | 成膜装置
| KT-234 |  | 深堀りドライエッチング装置（１） | Reactive Ion Deep Silicon Etcher No.1 | サムコ(株) | Samco Inc. | RIE-800iPB-KU | 膜加工・エッチング
| KT-235 |  | 深堀りドライエッチング装置（２） | Reactive Ion Deep Silicon Etcher No.2 | サムコ(株) | Samco Inc. | RIE-800iPB-KU | 膜加工・エッチング
| KT-236 |  | 誘導結合プラズマ反応性イオンエッチング装置 | Inductively Coupled Plasma Reactive Ion Etcher | (株)アルバック | ULVAC, Inc. | Gemini-200E | 膜加工・エッチング
| KT-237 |  | 赤外線ランプ加熱装置 | Rapid Thermal Annealing System | アドバンス理工(株) | ADVANCE RIKO, Inc. | RTP-6 | 熱処理・ドーピング
| KT-238 |  | 原子層堆積装置 | Atomic Layer Deposition | サムコ(株) | Samco Inc. | AD-800LP-KN | 成膜装置
| KT-239 |  | UVナノインプリント装置 | UV-based Nanoimprint Lithography | イーヴィグループ | EV Group | EVG6200TBN | リソグラフィ
| KT-240 |  | 熱インプリント装置 | Hot Embossing System | イーヴィグループ | EV Group | EVG510 | リソグラフィ
| KT-251 |  | パリレン成膜装置 | Parylene Coater | 日本パリレン合同会社 | Specialty Coating Systems Inc. | LABCOTER PDS-2010 | 成膜装置
| KT-252 |  | ICP-RIE装置 | Inductive Coupled Plasma Reactive Ion Etcher | (株)アルバック | ULVAC, Inc. | NE-730 | 膜加工・エッチング
| KT-253 |  | 簡易RIE装置 | Tabletop Reactive Ion Etcher | サムコ(株) | Samco Inc. | FA-1 | 膜加工・エッチング
| KT-254 |  | ウエハ接合装置 | Surface Activated Wafer Bonder | ボンドテック(株) | Bondtech Co., Ltd. | WAP-100 | 組立・パッケージング
| KT-255 |  | ナノインプリント装置 | Nanoimprint Lithography | (株)マルニ | MARUNI CO., LTD. | TP-32937 | リソグラフィ
| KT-256 |  | ダイシング装置 | Automatic Dicing Saw | (株)ディスコ | DISCO Corporation | DAD322 | 組立・パッケージング
| KT-257 |  | ナノインプリントシステム | Nanoimprint Lithography | Obducat社 | OBDUCAT AB | Eitre3 | リソグラフィ
| KT-258 |  | 電子線蒸着装置（２） | Electron Beam Evaporator No.2 | (株)大阪真空機器製作所 | Osaka Vacuum, Ltd. | OVE-350 | 成膜装置
| KT-259 |  | 深堀りドライエッチング装置（２） | Reactive Ion Deep Silicon Etcher No.2 | サムコ(株) | Samco Inc. | RIE-800iPB-KU | 膜加工・エッチング
| KT-301 | 1 | 超高分解能電界放出形走査電子顕微鏡 | Ultra-High Resolution Filed Emission SEM | (株)日立ハイテクノロジーズ | Hitachi High-Technologies Corporation | SU8000 | 走査型顕微鏡 | .txtファイル（装置条件ファイル） .jpgファイル等（撮影画像ファイル） | .jpgファイル （SEM画像） metadata.json メタデータ（json形式） metadata.csv メタデータ（csv形式） | SEM装置(.txtファイル)からメタデータ（.json形式および.csv形式）を出力します．また、同時にアップロードした加工状態のSEM画像ファイル等も一緒に管理を簡単に行うことができます． | 運用版 | ARIM-R6_KT-301_20241212 | ARIM-R6_KT-301_20241212 | ARIM-R5_KT-301_20240313 | ARIM-R5_KT-301_20240313 | ARIM_KT-301_20230411 | ARIM_KT-301_20230411
| KT-302 | 1 | 分析走査電子顕微鏡 | Analytical Variable-Pressure Field Emission SEM | (株)日立ハイテクノロジーズ | Hitachi High-Technologies Corporation | SU6600 | 走査型顕微鏡 | .txtファイル（装置条件ファイル） .jpgファイル等（撮影画像ファイル） | .jpgファイル （SEM画像） metadata.json メタデータ（json形式） metadata.csv メタデータ（csv形式） | SEM装置(.txtファイル)からメタデータ（.json形式および.csv形式）を出力します．また、同時にアップロードした加工状態のSEM画像ファイル等も一緒に管理を簡単に行うことができます． | 運用版 | ARIM-R6_KT-302_20241212 | ARIM-R6_KT-302_20241212 | ARIM-R5_KT-302_20240313 | ARIM-R5_KT-302_20240313 | ARIM_KT-302_20230411 | ARIM_KT-302_20230411
| KT-303 |  | 高速液中原子間力顕微鏡 | Liquid-Enviroment High Speed AFM | (株)生体分子計測研究所 | Research Institute of Biomolecule Metrology Co., Ltd. | NanoLiveVision NLV-KS | 走査型顕微鏡
| KT-304 |  | 走査型プローブ顕微鏡システム | Bioscience Atomic Force Microscope | JPKインスツルメンツ社 | JPK Instruments AG | NanoWizard III | 走査型顕微鏡
| KT-305 |  | 共焦点レーザー走査型顕微鏡 | Confocal Laser Scanning Microscope | オリンパス(株) | Olympus Corporation | FV1000 | 光学顕微鏡
| KT-306 | 3 | 3D測定レーザー顕微鏡 | 3D Measuring Laser Microscope | オリンパス(株) | Olympus Corporation | OLS4000-SAT | 光学顕微鏡 | .lext
| KT-308 |  | 全反射励起蛍光イメージングシステム | Total Internal Reflection Fluorescence Microscope | オリンパス(株) | Olympus Corporation |  | 光学顕微鏡
| KT-309 |  | 長時間撮影蛍光イメージングシステム | Time-Lapse Fluorescence Microscope | オリンパス(株) | Olympus Corporation | IX81-ZDC2 | 光学顕微鏡
| KT-310 | 1 | X線回折装置 | Intelligent X-Ray Diffractometer | (株)リガク | Rigaku Corporation | SmartLab | 回折・散乱 | .rasファイル（SmartLabシリーズ） (回析/測定条件) .rawファイル（Ultimaシリーズ） (スペクトル/測定条件） | .csvファイル （数値データ） .pngファイル （スペクトル図） metadata.json メタデータ（json形式） metadata.csv メタデータ（csv形式） | XRD回折ファイル（.ras/.raw）から数値データ部および回折データの可視化を実施します．また測定条件ファイル(.ras/.raw)からメタデータ（.json形式および.csv形式）を出力します． 複数の測定モードの分割登録対応 | 運用版 | ARIM-R6_KT-310_20241128 | ARIM-R6_KT-310_20241128 | ARIM-R5_KT-310_20240314 | ARIM-R5_KT-310_20240314 | ARIM_KT-310_20230412 | ARIM_KT-310_20230412
| KT-311 |  | 分光エリプソメーター | Spectral Ellipsometer | 大塚電子(株) | Otsuka Electronics Co., Ltd. | FE-5000 | 膜厚・粒度測定
| KT-312 |  | 光ピンセットシステム | Optical Tweezers & 3D Trapping System | JPKインスツルメンツ社 | JPK Instruments AG | NanoTracker | 光学顕微鏡
| KT-313 | 3 | ゼータ電位・粒径測定システム | Zeta Potential & Particle Size Analyzer | 大塚電子(株) | Otsuka Electronics Co., Ltd. | ELSZ-2Plus | 膜厚・粒度測定 | ゼータ電位：３Dグラフ.txt、ピークデータテーブル.txt、自己相関関数.txt、代表プロット.txt、条件一覧.pdf 粒径：個数分布.txt、散乱強度分布.txt、自己相関関数.txt、体積分布.txt、条件一覧.txt
| KT-314 | 3 | ダイナミック光散乱光度計 | Dynamic Light Scattering Spectrophotometer | 大塚電子(株) | Otsuka Electronics Co., Ltd. | DLS-8000DH | 膜厚・粒度測定 | .DLSファイル （中はtext型ファイル） .csvファイル
| KT-316 |  | マイクロシステムアナライザ | Micro System Analyzer | ポリテックジャパン(株) | Polytec | MSA-500-TPM2-20-D | デバイス特性
| KT-317 |  | プローバ | Prober | (株)日本マイクロニクス | MICRONICS JAPAN CO., LTD. | Model 708fT | デバイス特性
| KT-318 |  | 真空プローバ | Vacuum Probe System | カスケード・マイクロテック(株) | Cascade Microtech, Inc. | PLV50 | デバイス特性
| KT-319 |  | パワーデバイスアナライザ | Power Device Analyzer & Curve Tracer | アジレント・テクノロジー(株) | Agilent Technologies, Inc. | B1505A | デバイス特性
| KT-320 |  | インピーダンスアナライザ | Precision Impedance Analyzer | アジレント・テクノロジー(株) | Agilent Technologies, Inc. | 4294A | デバイス特性
| KT-321 |  | 光ヘテロダイン微小振動測定装置 | Optical Heterodyne Laser Doppler Vibrometer | ネオアーク(株) | NEOARK Corporation | MLD-230D-200K | デバイス特性
| KT-322 |  | 超微小材料機械変形評価装置 | Nano-Indenter | (株)エリオニクス | ELIONIX INC. | ENT-2100 | 機械特性
| KT-324 |  | セルテストシステム | Solar Cell Tester | Solartron社 | Solartron Analytical | 1470E | デバイス特性
| KT-325 | 2 | 卓上顕微鏡(SEM) | Tabletop SEM | (株)日立ハイテクノロジーズ | Hitachi High-Technologies Corporation | TM3000 | 走査型顕微鏡 | .txtファイル（装置条件ファイル） .jpgファイル等（撮影画像ファイル） | .jpgファイル （撮影画像） metadata.json メタデータ（json形式） metadata.csv メタデータ（csv形式） | SEM装置(.txtファイル)からメタデータ（.json形式および.csv形式）を出力します．また、同時にアップロードした加工状態のSEM画像ファイル等も一緒に管理を簡単に行うことができます． | 運用版 | ARIM-R6_KT-325_20241212 | ARIM-R6_KT-325_20241212 | ARIM-R5_KT-325_20240313 | ARIM-R5_KT-325_20240313 | ARIM_KT-325_20230418 | ARIM_KT-325_20230418
| KT-326 |  | 高周波伝送特性測定装置 | Manual Prober | (株)アポロウエーブ | APOLLOWAVE Corporation | α150 | デバイス特性
| KT-327 |  | RFプローブキット | RF Microwave Probe Kit | カスケード・マイクロテック(株) | Cascade Microtech, Inc. | ZPROBE | デバイス特性
| KT-328 |  | ネットワークアナライザ | Vector Network Analyzer | ローデ・シュワルツ・ジャパン(株) | ROHDE & SCHWARZ | ZVB14 | デバイス特性
| KT-329 |  | 半導体パラメータアナライザ | Semiconductor Parameter Analyzer | ケースレーインスツルメンツ(株) | Keithley Instruments, Inc. | 4200-SCS | デバイス特性
| KT-330 |  | 強誘電体特性評価システム | Piezoelectric Properties Evaluation System | ㈱東陽テクニカ | TOYO Corporation | FCE-3 | デバイス特性
| KT-331 |  | 接触式シート抵抗測定器 | 4 Point Probe Sheet Resistance Measurement System | ナプソン(株) | NAPSON CORPORATION | Cresbox | デバイス特性
| KT-332 |  | 触針式段差計（CR） | Stylus Profilometer | Veeco社 (株)アルバック | Veeco Instruments Inc. ULVAC, Inc. | Dektak150 | 膜厚・粒度測定
| KT-333 |  | 触針式段差計（加工評価室） | Stylus Profilometer | Veeco社 (株)アルバック | Veeco Instruments Inc. ULVAC, Inc. | Dektak150 | 膜厚・粒度測定
| KT-334 |  | ウエハプロファイラ | Optical Wafer Profiler | ケーエルエー・テンコール(株) | KLA Corporation | Zeta-388 | 膜厚・粒度測定 | .jpgファイル （画像ファイル） .rcpファイル （測定条件ファイル） | .jpegファイル （画像データ） metadata.json メタデータ（json形式） metadata.csv メタデータ（csv形式） | ウエハプロファイラ（.jpgファイル）から撮影画像をjpeg形式で出力します．また測定条件(.rcpファイル)から選定メタデータ（.json形式および.csv形式）を出力します． | 運用版 | ARIM-R6_KT-334_20241216 | ARIM-R6_KT-334_20241216 | ARIM-R5_KT-334_20240321 | ARIM-R5_KT-334_20240321 | ARIM_KT-334_20240126 | ARIM_KT-334_20240126
| KT-335 |  | 触針式形状測定装置 | Stylus Profilometer | ブルカー(株) | Bruker Corporation | Dektak Pro-S | 膜厚・粒度測定
| KT-401 | 3 | 極低温透過電子顕微鏡 | Ultralow-temperature high-resolution transmission electron microscope | 日本電子 | JEOL | JEM-2100F(G5) | 透過電子顕微鏡 | .dm3/4ファイル （画像ファイル/測定条件） | .jpgファイル （TEM/STEM/Diffraction画像） .tifファイル （TEM高解像度画像） .csvファイル （数値データ） .pngファイル （スペクトル図） metadata.json メタデータ（json形式） metadata.csv メタデータ（csv形式） | gatanフォーマットファイル（.dm4）からTEM/STEM/Diffraction画像をjpgとして出力します．またgatanフォーマットから選定メタデータ（.json形式および.csv形式）を出力します． TEM画像ファイルや測定情報の管理を簡単に行うことができます． | TEM/STEM版 | ARIM-R6_KT-401_TEM-STEM_20241122 | ARIM-R6_KT-401_TEM-STEM_20241122 | ARIM-R5_KT-401_TEM-STEM_20240313 | ARIM-R5_KT-401_TEM-STEM_20240313 | ARIM_KT-401_TEM_20231215 | ARIM_KT-401_TEM_20231215
| KT-402 | 3 | 球面収差補正透過電子顕微鏡 | Spherical-aberration-corected transmission electron microscope | 日本電子 | JEOL | JEM-2200FS | 透過電子顕微鏡 | .dm3/4ファイル （画像ファイル/測定条件） | .jpgファイル （TEM/STEM/Diffraction画像） .tifファイル （TEM高解像度画像） .csvファイル （数値データ） .pngファイル （スペクトル図） metadata.json メタデータ（json形式） metadata.csv メタデータ（csv形式） | gatanフォーマットファイル（.dm4）からTEM/STEM/Diffraction画像をjpgとして出力します．またgatanフォーマットから選定メタデータ（.json形式および.csv形式）を出力します． TEM画像ファイルや測定情報の管理を簡単に行うことができます． | TEM/STEM版 | ARIM-R6_KT-402_TEM-STEM_20241122 | ARIM-R6_KT-402_TEM-STEM_20241122 | ARIM-R5_KT-402_TEM-STEM_20240313 | ARIM-R5_KT-402_TEM-STEM_20240313 | ARIM_KT-402_TEM_20231215 | ARIM_KT-402_TEM_20231215
| KT-403 | 2 | モノクロメータ搭載低加速原子分解能分析電子顕微鏡 | Monochromated atomic resolution analytical electron microscope | 日本電子 | JEOL | JEM-ARM200F | 透過電子顕微鏡 | .dm3/4ファイル （画像ファイル/測定条件） | .jpgファイル （TEM/STEM/Diffraction画像） .tifファイル （TEM高解像度画像） .csvファイル （数値データ） .pngファイル （スペクトル図） metadata.json メタデータ（json形式） metadata.csv メタデータ（csv形式） | gatanフォーマットファイル（.dm4）からTEM/STEM/Diffraction画像をjpgとして出力します．またgatanフォーマットから選定メタデータ（.json形式および.csv形式）を出力します． TEM画像ファイルや測定情報の管理を簡単に行うことができます． | TEM/STEM版 | ARIM-R6_KT-403_TEM-STEM_20241122 | ARIM-R6_KT-403_TEM-STEM_20241122 | ARIM-R5_KT-403_TEM-STEM_20240313 | ARIM-R5_KT-403_TEM-STEM_20240313 | ARIM_KT-403_TEM_20231117 | ARIM_KT-403_TEM_20231117
| KT-403 | 2 | モノクロメータ搭載低加速原子分解能分析電子顕微鏡 | Monochromated atomic resolution analytical electron microscope | 日本電子 | JEOL | JEM-ARM200F | 透過電子顕微鏡 | .dm3/4ファイル （スペクトル/測定条件） | .csvファイル （数値データ） .pngファイル （スペクトル図） metadata.json メタデータ（json形式） metadata.csv メタデータ（csv形式） | Gatanフォーマット（.dm4ファイル）から数値データ部およびEELSスペクトルデータの可視化を実施します．また.dm4ファイルから選定メタデータ（.json形式および.csv形式）を出力します． | EELS版 | ARIM-R6_KT-403_EELS_20241129 | ARIM-R6_KT-403_EELS_20241129 | ARIM-R5_KT-403_EELS_20240313 | ARIM-R5_KT-403_EELS_20240313 | ARIM_KT-403_EELS_20240209 | ARIM_KT-403_EELS_20240209
| KT-403 | 2 | モノクロメータ搭載低加速原子分解能分析電子顕微鏡 | Monochromated atomic resolution analytical electron microscope | 日本電子 | JEOL | JEM-ARM200F | 透過電子顕微鏡 | .dm4ファイル （スペクトル/測定条件） | .csvファイル （数値データ） .pngファイル （スペクトル図） metadata.json メタデータ（json形式） metadata.csv メタデータ（csv形式） | Gatanフォーマット（.dm4ファイル）から数値データ部およびGatan-EDSスペクトルデータの可視化を実施します．また.dm4ファイルから選定メタデータ（.json形式および.csv形式）を出力します． | Gatan-EDS版 | ARIM-R6_KT-403_Gatan-EDS_20241127 | ARIM-R6_KT-403_Gatan-EDS_20241127 | ARIM-R5_KT-403_Gatan-EDS_20240321 | ARIM-R5_KT-403_Gatan-EDS_20240321 | ARIM_KT-403_Gatan-EDS_20240209 | ARIM_KT-403_Gatan-EDS_20240209
| KT-403 | 2 | モノクロメータ搭載低加速原子分解能分析電子顕微鏡 | Monochromated atomic resolution analytical electron microscope | 日本電子 | JEOL | JEM-ARM200F | 透過電子顕微鏡 | .zipファイル （スペクトル/測定条件） | .csvファイル （数値データ） .pngファイル （スペクトル図/撮影画像） metadata.json メタデータ（json形式） metadata.csv メタデータ（csv形式） | EDSファイル（.zip）から数値データ部およびEDSスペクトルデータの可視化して撮影画像を.pngとして出力します．またzipフォーマットから選定メタデータ（.json形式および.csv形式）を出力します． | JEOL-EDS版 | ARIM-R6_KT-403_JEOL-EDS_20241120 | ARIM-R6_KT-403_JEOL-EDS_20241120 | ARIM-R5_KT-403_EDS_20240311 | ARIM-R5_KT-403_EDS_20240311 | ARIM_KT-403_JEOL-EDS_20240209 | ARIM_KT-403_JEOL-EDS_20240209
| KT-404 | 3 | 集束イオンビーム装置 | Focused ion beam machining apparatus | 日本電子 | JEOL | JEM-9310FIB | 微小加工装置 | 画像ファイルと測定パラメータに関する.txt
| KT-405 |  | ミクロトーム | Microtome apparatus | ライカ | Leica | ULTRA CUT UCT | 微小加工装置 | .jpgファイル （撮影画像ファイル） | .jpgファイル （撮影画像） | ウルトラミクロトームから撮影画像（.jpgファイル）を登録します． 複数ファイルの一括処理が可能. | 運用版 | ARIM-R6_KT-405_20241120 | ARIM-R6_KT-405_20241120 | ARIM-R5_KT-405_20240726 | ARIM-R5_KT-405_20240726
| KT-406 |  | 精密イオン研磨装置 | Pecise ion milling apparatus | ガタン | GATAN | Model691/PIPS | 微小加工装置
| KT-408 |  | デュアルビーム走査電子顕微鏡 | Dual Beam FIB-SEM | 日本電子 | JEOL | JIB-4700F | 微小加工装置 走査型顕微鏡 | .zipファイル （撮影画像/測定条件） | .jpgファイル （撮影画像） metadata.json メタデータ（json形式） metadata.csv メタデータ（csv形式） | SEM装置(.zipファイル)からメタデータ（.json形式および.csv形式）を出力します．また、同時にアップロードした加工状態のSEM画像ファイル等も一緒に管理を簡単に行うことができます． | Oxford-SEM版 | ARIM-R6_KT-408_Oxford-SEM_20241125 | ARIM-R6_KT-408_Oxford-SEM_20241125 | ARIM-R5_KT-408_Oxford-SEM_20240726 | ARIM-R5_KT-408_Oxford-SEM_20240726
| KT-408 |  | デュアルビーム走査電子顕微鏡 | Dual Beam FIB-SEM | 日本電子 | JEOL | JIB-4700F | 微小加工装置 走査型顕微鏡 | .tifファイル（画像ファイル） .txtファイル (測定条件) | .jpgファイル （撮影画像） metadata.json メタデータ（json形式） metadata.csv メタデータ（csv形式） | 複合ビーム加工観察装置(.txtファイル)からメタデータ（.json形式および.csv形式）を出力します．また、同時にアップロードした加工状態のSEM画像ファイル（.tif）等も一緒に管理を簡単に行うことができます． | JEOL-SEM版 | ARIM-R6_KT-408_JEOL-SEM_20250218 | ARIM-R6_KT-408_JEOL-SEM_20250218
| KT-409 |  | クライオイオンスライサー | CRYO ION SLICER | 日本電子 | JEOL | IB-09060CIS | 微小加工装置 | .zipファイル （撮影画像/測定条件） | metadata.json メタデータ（json形式） metadata.csv メタデータ（csv形式） | イオンスライサー(.zipファイル)からメタデータを出力します。 複数ファイルの一括処理が可能 | 運用版 | ARIM-R6_KT-409_20241223 | ARIM-R6_KT-409_20241223 | ARIM-R5_KT-409_20240802 | ARIM-R5_KT-409_20240802
| KT-520 |  | ユニバーサル測定顕微鏡 | Optical Microscope | (株)ミツトヨ | Mitutoyo Corporation | MF-UB2010C | 光学顕微鏡 | .jpg |  |  | メタデータは抽出せず、プロセス工程の参照ファイルとして一緒に登録するなどで記録を保持することが一案。画像からの測長などはバンドルされたソフトウェアで行い、その結果をアップロードするなど。
| KT-521 |  | ユニバーサル測定顕微鏡 | Optical Microscope | (株)ミツトヨ | Mitutoyo Corporation | MF-UB2010C | 光学顕微鏡 | .jpg
| KT-522 |  | ユニバーサル測定顕微鏡 | Optical Microscope | (株)ミツトヨ | Mitutoyo Corporation | MF-UB2010C | 光学顕微鏡 | .jpg
| KT-523 |  | デジタルマイクロスコープ | Digital Microscope | (株)キーエンス | KEYENCE CORPORATION | VHX1000 | 光学顕微鏡 | .jpg
| KT-524 |  | デジタルマイクロスコープ | Digital Microscope | (株)キーエンス | KEYENCE CORPORATION | VHX1000 | 光学顕微鏡 | .jpg
| KT-525 |  | デジタルマイクロスコープ | Digital Microscope | (株)キーエンス | KEYENCE CORPORATION | VHX7000 | 光学顕微鏡 | .jpg
| KT-FDL-001 |  | [FDL] Flow | [FDL] Flow |  |  |  |  | .csvファイル（FDL様式） ・構造化は行いませんが、関連画像をアップロードすることは可能 | metadata.json メタデータ（json形式） metadata.csv メタデータ（csv形式） | FDLファイルからプロセスメタデータ（.json形式および.csv形式）を出力します． また、同時にアップロードした加工状態の画像ファイル等も一緒に管理を簡単に行うことができます． | FDL版 | ARIM-R6_KT-FDL-001_20241210 | ARIM-R6_KT-FDL-001_20241210
| KT-FDL-001(25年度版) |  | [FDL]Process_Flow | [FDL]Process_Flow |  |  |  |  | .csvファイル（FDL様式） ・構造化は行いませんが、関連画像をアップロードすることは可能 | metadata.json メタデータ（json形式） metadata.csv メタデータ（csv形式） | FDLファイルからプロセスメタデータ（.json形式および.csv形式）を出力します． また、同時にアップロードした加工状態の画像ファイル等も一緒に管理を簡単に行うことができます． | FDL版 24年度版と別管理とする | ARIM-R6_KT-FDL-001_20250408 | ARIM-R6_KT-FDL-001_20250408
| KT-FDL-002 |  | [FDL] Adhesion Promotion | [FDL] Adhesion Promotion |  |  |  |  | .csvファイル（FDL様式） ・構造化は行いませんが、関連画像をアップロードすることは可能 | metadata.json メタデータ（json形式） metadata.csv メタデータ（csv形式） | FDLファイルからプロセスメタデータ（.json形式および.csv形式）を出力します． また、同時にアップロードした加工状態の画像ファイル等も一緒に管理を簡単に行うことができます． | FDL版 | ARIM-R6_KT-FDL-002_20241210 | ARIM-R6_KT-FDL-002_20241210
| KT-FDL-002(25年度版) |  | [FDL]WET_Automatic_Cleaning | [FDL]WET_Automatic_Cleaning |  |  |  |  | .csvファイル（FDL様式） ・構造化は行いませんが、関連画像をアップロードすることは可能 | metadata.json メタデータ（json形式） metadata.csv メタデータ（csv形式） | FDLファイルからプロセスメタデータ（.json形式および.csv形式）を出力します． また、同時にアップロードした加工状態の画像ファイル等も一緒に管理を簡単に行うことができます． | FDL版 24年度版と別管理とする | ARIM-R6_KT-FDL-002_20250408 | ARIM-R6_KT-FDL-002_20250408
| KT-FDL-003 |  | [FDL] Bake | [FDL] Bake |  |  |  |  | .csvファイル（FDL様式） ・構造化は行いませんが、関連画像をアップロードすることは可能 | metadata.json メタデータ（json形式） metadata.csv メタデータ（csv形式） | FDLファイルからプロセスメタデータ（.json形式および.csv形式）を出力します． また、同時にアップロードした加工状態の画像ファイル等も一緒に管理を簡単に行うことができます． | FDL版 | ARIM-R6_KT-FDL-003_20241210 | ARIM-R6_KT-FDL-003_20241210
| KT-FDL-003(25年度版) |  | [FDL]WET_Manual_Cleaning | [FDL]WET_Manual_Cleaning |  |  |  |  | .csvファイル（FDL様式） ・構造化は行いませんが、関連画像をアップロードすることは可能 | metadata.json メタデータ（json形式） metadata.csv メタデータ（csv形式） | FDLファイルからプロセスメタデータ（.json形式および.csv形式）を出力します． また、同時にアップロードした加工状態の画像ファイル等も一緒に管理を簡単に行うことができます． | FDL版 24年度版と別管理とする | ARIM-R6_KT-FDL-003_20250408 | ARIM-R6_KT-FDL-003_20250408
| KT-FDL-004 |  | [FDL] CVD | [FDL] CVD |  |  |  |  | .csvファイル（FDL様式） ・構造化は行いませんが、関連画像をアップロードすることは可能 | metadata.json メタデータ（json形式） metadata.csv メタデータ（csv形式） | FDLファイルからプロセスメタデータ（.json形式および.csv形式）を出力します． また、同時にアップロードした加工状態の画像ファイル等も一緒に管理を簡単に行うことができます． | FDL版 | ARIM-R6_KT-FDL-004_20241210 | ARIM-R6_KT-FDL-004_20241210
| KT-FDL-004(25年度版) |  | [FDL]DRY_Plasma_Cleaning_CCP | [FDL]DRY_Plasma_Cleaning_CCP |  |  |  |  | .csvファイル（FDL様式） ・構造化は行いませんが、関連画像をアップロードすることは可能 | metadata.json メタデータ（json形式） metadata.csv メタデータ（csv形式） | FDLファイルからプロセスメタデータ（.json形式および.csv形式）を出力します． また、同時にアップロードした加工状態の画像ファイル等も一緒に管理を簡単に行うことができます． | FDL版 24年度版と別管理とする | ARIM-R6_KT-FDL-004_20250408 | ARIM-R6_KT-FDL-004_20250408
| KT-FDL-005 |  | [FDL] Development | [FDL] Development |  |  |  |  | .csvファイル（FDL様式） ・構造化は行いませんが、関連画像をアップロードすることは可能 | metadata.json メタデータ（json形式） metadata.csv メタデータ（csv形式） | FDLファイルからプロセスメタデータ（.json形式および.csv形式）を出力します． また、同時にアップロードした加工状態の画像ファイル等も一緒に管理を簡単に行うことができます． | FDL版 | ARIM-R6_KT-FDL-005_20250408 | ARIM-R6_KT-FDL-005_20250408
| KT-FDL-006 |  | [FDL] Dicing Blade | [FDL] Dicing Blade |  |  |  |  | .csvファイル（FDL様式） ・構造化は行いませんが、関連画像をアップロードすることは可能 | metadata.json メタデータ（json形式） metadata.csv メタデータ（csv形式） | FDLファイルからプロセスメタデータ（.json形式および.csv形式）を出力します． また、同時にアップロードした加工状態の画像ファイル等も一緒に管理を簡単に行うことができます． | FDL版 | ARIM-R6_KT-FDL-006_20241210 | ARIM-R6_KT-FDL-006_20241210
| KT-FDL-006(25年度版) |  | [FDL]DRY_Water_Vaper_Plasma_Treatment | [FDL]DRY_Water_Vaper_Plasma_Treatment |  |  |  |  | .csvファイル（FDL様式） ・構造化は行いませんが、関連画像をアップロードすることは可能 | metadata.json メタデータ（json形式） metadata.csv メタデータ（csv形式） | FDLファイルからプロセスメタデータ（.json形式および.csv形式）を出力します． また、同時にアップロードした加工状態の画像ファイル等も一緒に管理を簡単に行うことができます． | FDL版 24年度版と別管理とする | ARIM-R6_KT-FDL-006_20250408 | ARIM-R6_KT-FDL-006_20250408
| KT-FDL-007 |  | [FDL] Dicing Laser | [FDL] Dicing Laser |  |  |  |  | .csvファイル（FDL様式） ・構造化は行いませんが、関連画像をアップロードすることは可能 | metadata.json メタデータ（json形式） metadata.csv メタデータ（csv形式） | FDLファイルからプロセスメタデータ（.json形式および.csv形式）を出力します． また、同時にアップロードした加工状態の画像ファイル等も一緒に管理を簡単に行うことができます． | FDL版 | ARIM-R6_KT-FDL-007_20241210 | ARIM-R6_KT-FDL-007_20241210
| KT-FDL-007(25年度版) |  | [FDL] Dicing Laser | [FDL] Dicing Laser |  |  |  |  | .csvファイル（FDL様式） ・構造化は行いませんが、関連画像をアップロードすることは可能 | metadata.json メタデータ（json形式） metadata.csv メタデータ（csv形式） | FDLファイルからプロセスメタデータ（.json形式および.csv形式）を出力します． また、同時にアップロードした加工状態の画像ファイル等も一緒に管理を簡単に行うことができます． | FDL版 24年度版と別管理とする | ARIM-R6_KT-FDL-007_20250408 | ARIM-R6_KT-FDL-007_20250408
| KT-FDL-008 |  | [FDL] Die Bonder | [FDL] Die Bonder |  |  |  |  | .csvファイル（FDL様式） ・構造化は行いませんが、関連画像をアップロードすることは可能 | metadata.json メタデータ（json形式） metadata.csv メタデータ（csv形式） | FDLファイルからプロセスメタデータ（.json形式および.csv形式）を出力します． また、同時にアップロードした加工状態の画像ファイル等も一緒に管理を簡単に行うことができます． | FDL版 | ARIM-R6_KT-FDL-008_20241210 | ARIM-R6_KT-FDL-008_20241210
| KT-FDL-008(25年度版) |  | [FDL] Die Bonder | [FDL] Die Bonder |  |  |  |  | .csvファイル（FDL様式） ・構造化は行いませんが、関連画像をアップロードすることは可能 | metadata.json メタデータ（json形式） metadata.csv メタデータ（csv形式） | FDLファイルからプロセスメタデータ（.json形式および.csv形式）を出力します． また、同時にアップロードした加工状態の画像ファイル等も一緒に管理を簡単に行うことができます． | FDL版 24年度版と別管理とする | ARIM-R6_KT-FDL-008_20250408 | ARIM-R6_KT-FDL-008_20250408
| KT-FDL-009 |  | [FDL] Dry Etching 10NR | [FDL] Dry Etching 10NR |  |  |  |  | .csvファイル（FDL様式） ・構造化は行いませんが、関連画像をアップロードすることは可能 | metadata.json メタデータ（json形式） metadata.csv メタデータ（csv形式） | FDLファイルからプロセスメタデータ（.json形式および.csv形式）を出力します． また、同時にアップロードした加工状態の画像ファイル等も一緒に管理を簡単に行うことができます． | FDL版 | ARIM-R6_KT-FDL-009_20241210 | ARIM-R6_KT-FDL-009_20241210
| KT-FDL-009(25年度版) |  | [FDL] Dry Etching 10NR | [FDL] Dry Etching 10NR |  |  |  |  | .csvファイル（FDL様式） ・構造化は行いませんが、関連画像をアップロードすることは可能 | metadata.json メタデータ（json形式） metadata.csv メタデータ（csv形式） | FDLファイルからプロセスメタデータ（.json形式および.csv形式）を出力します． また、同時にアップロードした加工状態の画像ファイル等も一緒に管理を簡単に行うことができます． | FDL版 24年度版と別管理とする | ARIM-R6_KT-FDL-009_20250408 | ARIM-R6_KT-FDL-009_20250408
| KT-FDL-009-1 |  | [FDL]Release_Treatment | [FDL]Release_Treatment |  |  |  |  | .csvファイル（FDL様式） ・構造化は行いませんが、関連画像をアップロードすることは可能 | metadata.json メタデータ（json形式） metadata.csv メタデータ（csv形式） | FDLファイルからプロセスメタデータ（.json形式および.csv形式）を出力します． また、同時にアップロードした加工状態の画像ファイル等も一緒に管理を簡単に行うことができます． | FDL版 | ARIM-R6_KT-FDL-009-1_20250408 | ARIM-R6_KT-FDL-009-1_20250408
| KT-FDL-010 |  | [FDL] Dry Etching Deep RIE | [FDL] Dry Etching Deep RIE |  |  |  |  | .csvファイル（FDL様式） ・構造化は行いませんが、関連画像をアップロードすることは可能 | metadata.json メタデータ（json形式） metadata.csv メタデータ（csv形式） | FDLファイルからプロセスメタデータ（.json形式および.csv形式）を出力します． また、同時にアップロードした加工状態の画像ファイル等も一緒に管理を簡単に行うことができます． | FDL版 | ARIM-R6_KT-FDL-010_20241210 | ARIM-R6_KT-FDL-010_20241210
| KT-FDL-010(25年度版) |  | [FDL] Dry Etching Deep RIE | [FDL] Dry Etching Deep RIE |  |  |  |  | .csvファイル（FDL様式） ・構造化は行いませんが、関連画像をアップロードすることは可能 | metadata.json メタデータ（json形式） metadata.csv メタデータ（csv形式） | FDLファイルからプロセスメタデータ（.json形式および.csv形式）を出力します． また、同時にアップロードした加工状態の画像ファイル等も一緒に管理を簡単に行うことができます． | FDL版 24年度版と別管理とする | ARIM-R6_KT-FDL-010_20250528 | ARIM-R6_KT-FDL-010_20250528
| KT-FDL-011 |  | [FDL] Dry Etching NLD | [FDL] Dry Etching NLD |  |  |  |  | .csvファイル（FDL様式） ・構造化は行いませんが、関連画像をアップロードすることは可能 | metadata.json メタデータ（json形式） metadata.csv メタデータ（csv形式） | FDLファイルからプロセスメタデータ（.json形式および.csv形式）を出力します． また、同時にアップロードした加工状態の画像ファイル等も一緒に管理を簡単に行うことができます． | FDL版 | ARIM-R6_KT-FDL-011_20241210 | ARIM-R6_KT-FDL-011_20241210
| KT-FDL-011(25年度版) |  | [FDL] Dry Etching NLD | [FDL] Dry Etching NLD |  |  |  |  | .csvファイル（FDL様式） ・構造化は行いませんが、関連画像をアップロードすることは可能 | metadata.json メタデータ（json形式） metadata.csv メタデータ（csv形式） | FDLファイルからプロセスメタデータ（.json形式および.csv形式）を出力します． また、同時にアップロードした加工状態の画像ファイル等も一緒に管理を簡単に行うことができます． | FDL版 24年度版と別管理とする | ARIM-R6_KT-FDL-011_20250408 | ARIM-R6_KT-FDL-011_20250408
| KT-FDL-012 |  | [FDL] EB Exposure | [FDL] EB Exposure |  |  |  |  | .csvファイル（FDL様式） ・構造化は行いませんが、関連画像をアップロードすることは可能 | metadata.json メタデータ（json形式） metadata.csv メタデータ（csv形式） | FDLファイルからプロセスメタデータ（.json形式および.csv形式）を出力します． また、同時にアップロードした加工状態の画像ファイル等も一緒に管理を簡単に行うことができます． | FDL版 | ARIM-R6_KT-FDL-012_20241210 | ARIM-R6_KT-FDL-012_20241210
| KT-FDL-012(25年度版) |  | [FDL] EB Exposure | [FDL] EB Exposure |  |  |  |  | .csvファイル（FDL様式） ・構造化は行いませんが、関連画像をアップロードすることは可能 | metadata.json メタデータ（json形式） metadata.csv メタデータ（csv形式） | FDLファイルからプロセスメタデータ（.json形式および.csv形式）を出力します． また、同時にアップロードした加工状態の画像ファイル等も一緒に管理を簡単に行うことができます． | FDL版 24年度版と別管理とする | ARIM-R6_KT-FDL-012_20250408 | ARIM-R6_KT-FDL-012_20250408
| KT-FDL-013 |  | [FDL] Evaporator EB | [FDL] Evaporator EB |  |  |  |  | .csvファイル（FDL様式） ・構造化は行いませんが、関連画像をアップロードすることは可能 | metadata.json メタデータ（json形式） metadata.csv メタデータ（csv形式） | FDLファイルからプロセスメタデータ（.json形式および.csv形式）を出力します． また、同時にアップロードした加工状態の画像ファイル等も一緒に管理を簡単に行うことができます． | FDL版 | ARIM-R6_KT-FDL-013_20241210 | ARIM-R6_KT-FDL-013_20241210
| KT-FDL-013(25年度版) |  | [FDL] Evaporator EB | [FDL] Evaporator EB |  |  |  |  | .csvファイル（FDL様式） ・構造化は行いませんが、関連画像をアップロードすることは可能 | metadata.json メタデータ（json形式） metadata.csv メタデータ（csv形式） | FDLファイルからプロセスメタデータ（.json形式および.csv形式）を出力します． また、同時にアップロードした加工状態の画像ファイル等も一緒に管理を簡単に行うことができます． | FDL版 24年度版と別管理とする | ARIM-R6_KT-FDL-013_20250408 | ARIM-R6_KT-FDL-013_20250408
| KT-FDL-014 |  | [FDL] Expander | [FDL] Expander |  |  |  |  | .csvファイル（FDL様式） ・構造化は行いませんが、関連画像をアップロードすることは可能 | metadata.json メタデータ（json形式） metadata.csv メタデータ（csv形式） | FDLファイルからプロセスメタデータ（.json形式および.csv形式）を出力します． また、同時にアップロードした加工状態の画像ファイル等も一緒に管理を簡単に行うことができます． | FDL版 | ARIM-R6_KT-FDL-014_20241210 | ARIM-R6_KT-FDL-014_20241210
| KT-FDL-014(25年度版) |  | [FDL] Expander | [FDL] Expander |  |  |  |  | .csvファイル（FDL様式） ・構造化は行いませんが、関連画像をアップロードすることは可能 | metadata.json メタデータ（json形式） metadata.csv メタデータ（csv形式） | FDLファイルからプロセスメタデータ（.json形式および.csv形式）を出力します． また、同時にアップロードした加工状態の画像ファイル等も一緒に管理を簡単に行うことができます． | FDL版 24年度版と別管理とする | ARIM-R6_KT-FDL-014_20250408 | ARIM-R6_KT-FDL-014_20250408
| KT-FDL-015 |  | [FDL] Laser Maskless Exposure | [FDL] Laser Maskless Exposure |  |  |  |  | .csvファイル（FDL様式） ・構造化は行いませんが、関連画像をアップロードすることは可能 | metadata.json メタデータ（json形式） metadata.csv メタデータ（csv形式） | FDLファイルからプロセスメタデータ（.json形式および.csv形式）を出力します． また、同時にアップロードした加工状態の画像ファイル等も一緒に管理を簡単に行うことができます． | FDL版 | ARIM-R6_KT-FDL-015_20241210 | ARIM-R6_KT-FDL-015_20241210
| KT-FDL-015(25年度版) |  | [FDL] Laser Maskless Exposure | [FDL] Laser Maskless Exposure |  |  |  |  | .csvファイル（FDL様式） ・構造化は行いませんが、関連画像をアップロードすることは可能 | metadata.json メタデータ（json形式） metadata.csv メタデータ（csv形式） | FDLファイルからプロセスメタデータ（.json形式および.csv形式）を出力します． また、同時にアップロードした加工状態の画像ファイル等も一緒に管理を簡単に行うことができます． | FDL版 24年度版と別管理とする | ARIM-R6_KT-FDL-015_20250408 | ARIM-R6_KT-FDL-015_20250408
| KT-FDL-016 |  | [FDL] Lift Off | [FDL] Lift Off |  |  |  |  | .csvファイル（FDL様式） ・構造化は行いませんが、関連画像をアップロードすることは可能 | metadata.json メタデータ（json形式） metadata.csv メタデータ（csv形式） | FDLファイルからプロセスメタデータ（.json形式および.csv形式）を出力します． また、同時にアップロードした加工状態の画像ファイル等も一緒に管理を簡単に行うことができます． | FDL版 | ARIM-R6_KT-FDL-016_20241210 | ARIM-R6_KT-FDL-016_20241210
| KT-FDL-016(25年度版) |  | [FDL] Lift Off | [FDL] Lift Off |  |  |  |  | .csvファイル（FDL様式） ・構造化は行いませんが、関連画像をアップロードすることは可能 | metadata.json メタデータ（json形式） metadata.csv メタデータ（csv形式） | FDLファイルからプロセスメタデータ（.json形式および.csv形式）を出力します． また、同時にアップロードした加工状態の画像ファイル等も一緒に管理を簡単に行うことができます． | FDL版 24年度版と別管理とする | ARIM-R6_KT-FDL-016_20250528 | ARIM-R6_KT-FDL-016_20250528
| KT-FDL-017 |  | [FDL] SiO2 Release | [FDL] SiO2 Release |  |  |  |  | .csvファイル（FDL様式） ・構造化は行いませんが、関連画像をアップロードすることは可能 | metadata.json メタデータ（json形式） metadata.csv メタデータ（csv形式） | FDLファイルからプロセスメタデータ（.json形式および.csv形式）を出力します． また、同時にアップロードした加工状態の画像ファイル等も一緒に管理を簡単に行うことができます． | FDL版 | ARIM-R6_KT-FDL-017_20241210 | ARIM-R6_KT-FDL-017_20241210
| KT-FDL-018 |  | [FDL] Spin Coater | [FDL] Spin Coater |  |  |  |  | .csvファイル（FDL様式） ・構造化は行いませんが、関連画像をアップロードすることは可能 | metadata.json メタデータ（json形式） metadata.csv メタデータ（csv形式） | FDLファイルからプロセスメタデータ（.json形式および.csv形式）を出力します． また、同時にアップロードした加工状態の画像ファイル等も一緒に管理を簡単に行うことができます． | FDL版 | ARIM-R6_KT-FDL-018_20241210 | ARIM-R6_KT-FDL-018_20241210
| KT-FDL-018(25年度版) |  | [FDL] Spin Coater | [FDL] Spin Coater |  |  |  |  | .csvファイル（FDL様式） ・構造化は行いませんが、関連画像をアップロードすることは可能 | metadata.json メタデータ（json形式） metadata.csv メタデータ（csv形式） | FDLファイルからプロセスメタデータ（.json形式および.csv形式）を出力します． また、同時にアップロードした加工状態の画像ファイル等も一緒に管理を簡単に行うことができます． | FDL版 24年度版と別管理とする | ARIM-R6_KT-FDL-018_20250408 | ARIM-R6_KT-FDL-018_20250408
| KT-FDL-019 |  | [FDL] UV Curing | [FDL] UV Curing |  |  |  |  | .csvファイル（FDL様式） ・構造化は行いませんが、関連画像をアップロードすることは可能 | metadata.json メタデータ（json形式） metadata.csv メタデータ（csv形式） | FDLファイルからプロセスメタデータ（.json形式および.csv形式）を出力します． また、同時にアップロードした加工状態の画像ファイル等も一緒に管理を簡単に行うことができます． | FDL版 | ARIM-R6_KT-FDL-019_20241210 | ARIM-R6_KT-FDL-019_20241210
| KT-FDL-019(25年度版) |  | [FDL] UV Curing | [FDL] UV Curing |  |  |  |  | .csvファイル（FDL様式） ・構造化は行いませんが、関連画像をアップロードすることは可能 | metadata.json メタデータ（json形式） metadata.csv メタデータ（csv形式） | FDLファイルからプロセスメタデータ（.json形式および.csv形式）を出力します． また、同時にアップロードした加工状態の画像ファイル等も一緒に管理を簡単に行うことができます． | FDL版 24年度版と別管理とする | ARIM-R6_KT-FDL-019_20250408 | ARIM-R6_KT-FDL-019_20250408
| KT-FDL-020 |  | [FDL] UV Mask based Exposure | [FDL] UV Mask based Exposure |  |  |  |  | .csvファイル（FDL様式） ・構造化は行いませんが、関連画像をアップロードすることは可能 | metadata.json メタデータ（json形式） metadata.csv メタデータ（csv形式） | FDLファイルからプロセスメタデータ（.json形式および.csv形式）を出力します． また、同時にアップロードした加工状態の画像ファイル等も一緒に管理を簡単に行うことができます． | FDL版 | ARIM-R6_KT-FDL-020_20241210 | ARIM-R6_KT-FDL-020_20241210
| KT-FDL-020(25年度版) |  | [FDL] UV Mask based Exposure | [FDL] UV Mask based Exposure |  |  |  |  | .csvファイル（FDL様式） ・構造化は行いませんが、関連画像をアップロードすることは可能 | metadata.json メタデータ（json形式） metadata.csv メタデータ（csv形式） | FDLファイルからプロセスメタデータ（.json形式および.csv形式）を出力します． また、同時にアップロードした加工状態の画像ファイル等も一緒に管理を簡単に行うことができます． | FDL版 24年度版と別管理とする | ARIM-R6_KT-FDL-020_20250408 | ARIM-R6_KT-FDL-020_20250408
| KT-FDL-021 |  | [FDL] UV Maskless Exposure | [FDL] UV Maskless Exposure |  |  |  |  | .csvファイル（FDL様式） ・構造化は行いませんが、関連画像をアップロードすることは可能 | metadata.json メタデータ（json形式） metadata.csv メタデータ（csv形式） | FDLファイルからプロセスメタデータ（.json形式および.csv形式）を出力します． また、同時にアップロードした加工状態の画像ファイル等も一緒に管理を簡単に行うことができます． | FDL版 | ARIM-R6_KT-FDL-021_20250408 | ARIM-R6_KT-FDL-021_20250408
| KT-FDL-022 |  | [FDL] UV Ozone | [FDL] UV Ozone |  |  |  |  | .csvファイル（FDL様式） ・構造化は行いませんが、関連画像をアップロードすることは可能 | metadata.json メタデータ（json形式） metadata.csv メタデータ（csv形式） | FDLファイルからプロセスメタデータ（.json形式および.csv形式）を出力します． また、同時にアップロードした加工状態の画像ファイル等も一緒に管理を簡単に行うことができます． | FDL版 | ARIM-R6_KT-FDL-022_20241210 | ARIM-R6_KT-FDL-022_20241210
| KT-FDL-022-1 |  | [FDL]Casting | [FDL]Casting |  |  |  |  | .csvファイル（FDL様式） ・構造化は行いませんが、関連画像をアップロードすることは可能 | metadata.json メタデータ（json形式） metadata.csv メタデータ（csv形式） | FDLファイルからプロセスメタデータ（.json形式および.csv形式）を出力します． また、同時にアップロードした加工状態の画像ファイル等も一緒に管理を簡単に行うことができます． | FDL版 | ARIM-R6_KT-FDL-022-1_20250408 | ARIM-R6_KT-FDL-022-1_20250408
| KT-FDL-023 |  | [FDL] Wafer Bonder | [FDL] Wafer Bonder |  |  |  |  | .csvファイル（FDL様式） ・構造化は行いませんが、関連画像をアップロードすることは可能 | metadata.json メタデータ（json形式） metadata.csv メタデータ（csv形式） | FDLファイルからプロセスメタデータ（.json形式および.csv形式）を出力します． また、同時にアップロードした加工状態の画像ファイル等も一緒に管理を簡単に行うことができます． | FDL版 | ARIM-R6_KT-FDL-023_20250408 | ARIM-R6_KT-FDL-023_20250408
| KT-FDL-024 |  | [FDL] Wafer Mounter | [FDL] Wafer Mounter |  |  |  |  | .csvファイル（FDL様式） ・構造化は行いませんが、関連画像をアップロードすることは可能 | metadata.json メタデータ（json形式） metadata.csv メタデータ（csv形式） | FDLファイルからプロセスメタデータ（.json形式および.csv形式）を出力します． また、同時にアップロードした加工状態の画像ファイル等も一緒に管理を簡単に行うことができます． | FDL版 | ARIM-R6_KT-FDL-024_20250408 | ARIM-R6_KT-FDL-024_20250408
| KT-FDL-025 |  | [FDL] Water Plasma | [FDL] Water Plasma |  |  |  |  | .csvファイル（FDL様式） ・構造化は行いませんが、関連画像をアップロードすることは可能 | metadata.json メタデータ（json形式） metadata.csv メタデータ（csv形式） | FDLファイルからプロセスメタデータ（.json形式および.csv形式）を出力します． また、同時にアップロードした加工状態の画像ファイル等も一緒に管理を簡単に行うことができます． | FDL版 | ARIM-R6_KT-FDL-025_20250408 | ARIM-R6_KT-FDL-025_20250408
| KT-FDL-026 |  | [FDL] Wet Cleaning Apparatus | [FDL] Wet Cleaning Apparatus |  |  |  |  | .csvファイル（FDL様式） ・構造化は行いませんが、関連画像をアップロードすることは可能 | metadata.json メタデータ（json形式） metadata.csv メタデータ（csv形式） | FDLファイルからプロセスメタデータ（.json形式および.csv形式）を出力します． また、同時にアップロードした加工状態の画像ファイル等も一緒に管理を簡単に行うことができます． | FDL版 | ARIM-R6_KT-FDL-026_20241210 | ARIM-R6_KT-FDL-026_20241210
| KT-FDL-026(25年度版) |  | [FDL] Wet Cleaning Apparatus | [FDL] Wet Cleaning Apparatus |  |  |  |  | .csvファイル（FDL様式） ・構造化は行いませんが、関連画像をアップロードすることは可能 | metadata.json メタデータ（json形式） metadata.csv メタデータ（csv形式） | FDLファイルからプロセスメタデータ（.json形式および.csv形式）を出力します． また、同時にアップロードした加工状態の画像ファイル等も一緒に管理を簡単に行うことができます． | FDL版 24年度版と別管理とする | ARIM-R6_KT-FDL-026_20250408 | ARIM-R6_KT-FDL-026_20250408
| KT-FDL-027 |  | [FDL] Wet Cleaning Manual | [FDL] Wet Cleaning Manual |  |  |  |  | .csvファイル（FDL様式） ・構造化は行いませんが、関連画像をアップロードすることは可能 | metadata.json メタデータ（json形式） metadata.csv メタデータ（csv形式） | FDLファイルからプロセスメタデータ（.json形式および.csv形式）を出力します． また、同時にアップロードした加工状態の画像ファイル等も一緒に管理を簡単に行うことができます． | FDL版 | ARIM-R6_KT-FDL-027_20241210 | ARIM-R6_KT-FDL-027_20241210
| KT-FDL-027(25年度版) |  | [FDL] Wet Cleaning Manual | [FDL] Wet Cleaning Manual |  |  |  |  | .csvファイル（FDL様式） ・構造化は行いませんが、関連画像をアップロードすることは可能 | metadata.json メタデータ（json形式） metadata.csv メタデータ（csv形式） | FDLファイルからプロセスメタデータ（.json形式および.csv形式）を出力します． また、同時にアップロードした加工状態の画像ファイル等も一緒に管理を簡単に行うことができます． | FDL版 24年度版と別管理とする | ARIM-R6_KT-FDL-027_20250408 | ARIM-R6_KT-FDL-027_20250408
| KT-FDL-028 |  | [FDL] Wet Etching | [FDL] Wet Etching |  |  |  |  | .csvファイル（FDL様式） ・構造化は行いませんが、関連画像をアップロードすることは可能 | metadata.json メタデータ（json形式） metadata.csv メタデータ（csv形式） | FDLファイルからプロセスメタデータ（.json形式および.csv形式）を出力します． また、同時にアップロードした加工状態の画像ファイル等も一緒に管理を簡単に行うことができます． | FDL版 | ARIM-R6_KT-FDL-028_20241210 | ARIM-R6_KT-FDL-028_20241210
| KT-FDL-028(25年度版) |  | [FDL] Wet Etching | [FDL] Wet Etching |  |  |  |  | .csvファイル（FDL様式） ・構造化は行いませんが、関連画像をアップロードすることは可能 | metadata.json メタデータ（json形式） metadata.csv メタデータ（csv形式） | FDLファイルからプロセスメタデータ（.json形式および.csv形式）を出力します． また、同時にアップロードした加工状態の画像ファイル等も一緒に管理を簡単に行うことができます． | FDL版 24年度版と別管理とする | ARIM-R6_KT-FDL-028_20250408 | ARIM-R6_KT-FDL-028_20250408
| KT-FDL-029 |  | [FDL] Wire Bonder | [FDL] Wire Bonder |  |  |  |  | .csvファイル（FDL様式） ・構造化は行いませんが、関連画像をアップロードすることは可能 | metadata.json メタデータ（json形式） metadata.csv メタデータ（csv形式） | FDLファイルからプロセスメタデータ（.json形式および.csv形式）を出力します． また、同時にアップロードした加工状態の画像ファイル等も一緒に管理を簡単に行うことができます． | FDL版 | ARIM-R6_KT-FDL-029_20241210 | ARIM-R6_KT-FDL-029_20241210
| KT-FDL-029(25年度版) |  | [FDL]Anneal_Manual | [FDL]Anneal_Manual |  |  |  |  | .csvファイル（FDL様式） ・構造化は行いませんが、関連画像をアップロードすることは可能 | metadata.json メタデータ（json形式） metadata.csv メタデータ（csv形式） | FDLファイルからプロセスメタデータ（.json形式および.csv形式）を出力します． また、同時にアップロードした加工状態の画像ファイル等も一緒に管理を簡単に行うことができます． | FDL版 | ARIM-R6_KT-FDL-029_20250408 | ARIM-R6_KT-FDL-029_20250408
| KT-FDL-030 |  | [FDL]DRY_Plasma_Etching_CCP | [FDL]DRY_Plasma_Etching_CCP |  |  |  |  | .csvファイル（FDL様式） ・構造化は行いませんが、関連画像をアップロードすることは可能 | metadata.json メタデータ（json形式） metadata.csv メタデータ（csv形式） | FDLファイルからプロセスメタデータ（.json形式および.csv形式）を出力します． また、同時にアップロードした加工状態の画像ファイル等も一緒に管理を簡単に行うことができます． | FDL版 | ARIM-R6_KT-FDL-030_20241210 | ARIM-R6_KT-FDL-030_20241210
| KT-FDL-030(25年度版) |  | [FDL]DRY_Plasma_Etching_CCP | [FDL]DRY_Plasma_Etching_CCP |  |  |  |  | .csvファイル（FDL様式） ・構造化は行いませんが、関連画像をアップロードすることは可能 | metadata.json メタデータ（json形式） metadata.csv メタデータ（csv形式） | FDLファイルからプロセスメタデータ（.json形式および.csv形式）を出力します． また、同時にアップロードした加工状態の画像ファイル等も一緒に管理を簡単に行うことができます． | FDL版 | ARIM-R6_KT-FDL-030_20250408 | ARIM-R6_KT-FDL-030_20250408
| KT-FDL-031 |  | [FDL]DRY_Plasma_Etching_ICP | [FDL]DRY_Plasma_Etching_ICP |  |  |  |  | .csvファイル（FDL様式） ・構造化は行いませんが、関連画像をアップロードすることは可能 | metadata.json メタデータ（json形式） metadata.csv メタデータ（csv形式） | FDLファイルからプロセスメタデータ（.json形式および.csv形式）を出力します． また、同時にアップロードした加工状態の画像ファイル等も一緒に管理を簡単に行うことができます． | FDL版 | ARIM-R6_KT-FDL-031_20241210 | ARIM-R6_KT-FDL-031_20241210
| KT-FDL-031(25年度版) |  | [FDL]DRY_Plasma_Etching_ICP | [FDL]DRY_Plasma_Etching_ICP |  |  |  |  | .csvファイル（FDL様式） ・構造化は行いませんが、関連画像をアップロードすることは可能 | metadata.json メタデータ（json形式） metadata.csv メタデータ（csv形式） | FDLファイルからプロセスメタデータ（.json形式および.csv形式）を出力します． また、同時にアップロードした加工状態の画像ファイル等も一緒に管理を簡単に行うことができます． | FDL版 | ARIM-R6_KT-FDL-031_20250408 | ARIM-R6_KT-FDL-031_20250408
| KT-FDL-032 |  | [FDL]DRY_Plasma_Etching_NLD | [FDL]DRY_Plasma_Etching_NLD |  |  |  |  | .csvファイル（FDL様式） ・構造化は行いませんが、関連画像をアップロードすることは可能 | metadata.json メタデータ（json形式） metadata.csv メタデータ（csv形式） | FDLファイルからプロセスメタデータ（.json形式および.csv形式）を出力します． また、同時にアップロードした加工状態の画像ファイル等も一緒に管理を簡単に行うことができます． | FDL版 | ARIM-R6_KT-FDL-032_20241210 | ARIM-R6_KT-FDL-032_20241210
| KT-FDL-032(25年度版) |  | [FDL]DRY_Plasma_Etching_NLD | [FDL]DRY_Plasma_Etching_NLD |  |  |  |  | .csvファイル（FDL様式） ・構造化は行いませんが、関連画像をアップロードすることは可能 | metadata.json メタデータ（json形式） metadata.csv メタデータ（csv形式） | FDLファイルからプロセスメタデータ（.json形式および.csv形式）を出力します． また、同時にアップロードした加工状態の画像ファイル等も一緒に管理を簡単に行うことができます． | FDL版 | ARIM-R6_KT-FDL-032_20250408 | ARIM-R6_KT-FDL-032_20250408
| KT-FDL-033 |  | [FDL]DRY_Plasma_Etching_DRIE | [FDL]DRY_Plasma_Etching_DRIE |  |  |  |  | .csvファイル（FDL様式） ・構造化は行いませんが、関連画像をアップロードすることは可能 | metadata.json メタデータ（json形式） metadata.csv メタデータ（csv形式） | FDLファイルからプロセスメタデータ（.json形式および.csv形式）を出力します． また、同時にアップロードした加工状態の画像ファイル等も一緒に管理を簡単に行うことができます． | FDL版 | ARIM-R6_KT-FDL-033_20241210 | ARIM-R6_KT-FDL-033_20241210
| KT-FDL-033(25年度版) |  | [FDL]DRY_Plasma_Etching_DRIE | [FDL]DRY_Plasma_Etching_DRIE |  |  |  |  | .csvファイル（FDL様式） ・構造化は行いませんが、関連画像をアップロードすることは可能 | metadata.json メタデータ（json形式） metadata.csv メタデータ（csv形式） | FDLファイルからプロセスメタデータ（.json形式および.csv形式）を出力します． また、同時にアップロードした加工状態の画像ファイル等も一緒に管理を簡単に行うことができます． | FDL版 | ARIM-R6_KT-FDL-033_20250408 | ARIM-R6_KT-FDL-033_20250408
| KT-FDL-034 |  | [FDL]DRY_Plasma_Etching_ECR | [FDL]DRY_Plasma_Etching_ECR |  |  |  |  | .csvファイル（FDL様式） ・構造化は行いませんが、関連画像をアップロードすることは可能 | metadata.json メタデータ（json形式） metadata.csv メタデータ（csv形式） | FDLファイルからプロセスメタデータ（.json形式および.csv形式）を出力します． また、同時にアップロードした加工状態の画像ファイル等も一緒に管理を簡単に行うことができます． | FDL版 | ARIM-R6_KT-FDL-034_20241210 | ARIM-R6_KT-FDL-034_20241210
| KT-FDL-034(25年度版) |  | [FDL]DRY_Plasma_Etching_ECR | [FDL]DRY_Plasma_Etching_ECR |  |  |  |  | .csvファイル（FDL様式） ・構造化は行いませんが、関連画像をアップロードすることは可能 | metadata.json メタデータ（json形式） metadata.csv メタデータ（csv形式） | FDLファイルからプロセスメタデータ（.json形式および.csv形式）を出力します． また、同時にアップロードした加工状態の画像ファイル等も一緒に管理を簡単に行うことができます． | FDL版 | ARIM-R6_KT-FDL-034_20250408 | ARIM-R6_KT-FDL-034_20250408
| KT-FDL-035 |  | [FDL]DRY_Vaper_HF | [FDL]DRY_Vaper_HF |  |  |  |  | .csvファイル（FDL様式） ・構造化は行いませんが、関連画像をアップロードすることは可能 | metadata.json メタデータ（json形式） metadata.csv メタデータ（csv形式） | FDLファイルからプロセスメタデータ（.json形式および.csv形式）を出力します． また、同時にアップロードした加工状態の画像ファイル等も一緒に管理を簡単に行うことができます． | FDL版 | ARIM-R6_KT-FDL-035_20241210 | ARIM-R6_KT-FDL-035_20241210
| KT-FDL-035(25年度版) |  | [FDL]DRY_Vaper_HF | [FDL]DRY_Vaper_HF |  |  |  |  | .csvファイル（FDL様式） ・構造化は行いませんが、関連画像をアップロードすることは可能 | metadata.json メタデータ（json形式） metadata.csv メタデータ（csv形式） | FDLファイルからプロセスメタデータ（.json形式および.csv形式）を出力します． また、同時にアップロードした加工状態の画像ファイル等も一緒に管理を簡単に行うことができます． | FDL版 | ARIM-R6_KT-FDL-035_20250408 | ARIM-R6_KT-FDL-035_20250408
| KT-FDL-036 |  | [FDL]DRY_XeF2 | [FDL]DRY_XeF2 |  |  |  |  | .csvファイル（FDL様式） ・構造化は行いませんが、関連画像をアップロードすることは可能 | metadata.json メタデータ（json形式） metadata.csv メタデータ（csv形式） | FDLファイルからプロセスメタデータ（.json形式および.csv形式）を出力します． また、同時にアップロードした加工状態の画像ファイル等も一緒に管理を簡単に行うことができます． | FDL版 | ARIM-R6_KT-FDL-036_20241210 | ARIM-R6_KT-FDL-036_20241210
| KT-FDL-036(25年度版) |  | [FDL]DRY_XeF2 | [FDL]DRY_XeF2 |  |  |  |  | .csvファイル（FDL様式） ・構造化は行いませんが、関連画像をアップロードすることは可能 | metadata.json メタデータ（json形式） metadata.csv メタデータ（csv形式） | FDLファイルからプロセスメタデータ（.json形式および.csv形式）を出力します． また、同時にアップロードした加工状態の画像ファイル等も一緒に管理を簡単に行うことができます． | FDL版 | ARIM-R6_KT-FDL-036_20250408 | ARIM-R6_KT-FDL-036_20250408
| KT-FDL-037 |  | [FDL]WET_Manual_Etching | [FDL]WET_Manual_Etching |  |  |  |  | .csvファイル（FDL様式） ・構造化は行いませんが、関連画像をアップロードすることは可能 | metadata.json メタデータ（json形式） metadata.csv メタデータ（csv形式） | FDLファイルからプロセスメタデータ（.json形式および.csv形式）を出力します． また、同時にアップロードした加工状態の画像ファイル等も一緒に管理を簡単に行うことができます． | FDL版 | ARIM-R6_KT-FDL-037_20241210 | ARIM-R6_KT-FDL-037_20241210
| KT-FDL-038 |  | [FDL]Laser_Processing | [FDL]Laser_Processing |  |  |  |  | .csvファイル（FDL様式） ・構造化は行いませんが、関連画像をアップロードすることは可能 | metadata.json メタデータ（json形式） metadata.csv メタデータ（csv形式） | FDLファイルからプロセスメタデータ（.json形式および.csv形式）を出力します． また、同時にアップロードした加工状態の画像ファイル等も一緒に管理を簡単に行うことができます． | FDL版 | ARIM-R6_KT-FDL-038_20250408 | ARIM-R6_KT-FDL-038_20250408
| KT-FDL-039 |  | [FDL]Atomic_Layer_Deposition | [FDL]Atomic_Layer_Deposition |  |  |  |  | .csvファイル（FDL様式） ・構造化は行いませんが、関連画像をアップロードすることは可能 | metadata.json メタデータ（json形式） metadata.csv メタデータ（csv形式） | FDLファイルからプロセスメタデータ（.json形式および.csv形式）を出力します． また、同時にアップロードした加工状態の画像ファイル等も一緒に管理を簡単に行うことができます． | FDL版 | ARIM-R6_KT-FDL-039_20241210 | ARIM-R6_KT-FDL-039_20241210
| KT-FDL-039(25年度版) |  | [FDL]Atomic_Layer_Deposition | [FDL]Atomic_Layer_Deposition |  |  |  |  | .csvファイル（FDL様式） ・構造化は行いませんが、関連画像をアップロードすることは可能 | metadata.json メタデータ（json形式） metadata.csv メタデータ（csv形式） | FDLファイルからプロセスメタデータ（.json形式および.csv形式）を出力します． また、同時にアップロードした加工状態の画像ファイル等も一緒に管理を簡単に行うことができます． | FDL版 | ARIM-R6_KT-FDL-039_20250408 | ARIM-R6_KT-FDL-039_20250408
| KT-FDL-040 |  | [FDL]Chemical_Vapor_Deposition | [FDL]Chemical_Vapor_Deposition |  |  |  |  | .csvファイル（FDL様式） ・構造化は行いませんが、関連画像をアップロードすることは可能 | metadata.json メタデータ（json形式） metadata.csv メタデータ（csv形式） | FDLファイルからプロセスメタデータ（.json形式および.csv形式）を出力します． また、同時にアップロードした加工状態の画像ファイル等も一緒に管理を簡単に行うことができます． | FDL版 | ARIM-R6_KT-FDL-040_20241210 | ARIM-R6_KT-FDL-040_20241210
| KT-FDL-040(25年度版) |  | [FDL]Chemical_Vapor_Deposition | [FDL]Chemical_Vapor_Deposition |  |  |  |  | .csvファイル（FDL様式） ・構造化は行いませんが、関連画像をアップロードすることは可能 | metadata.json メタデータ（json形式） metadata.csv メタデータ（csv形式） | FDLファイルからプロセスメタデータ（.json形式および.csv形式）を出力します． また、同時にアップロードした加工状態の画像ファイル等も一緒に管理を簡単に行うことができます． | FDL版 | ARIM-R6_KT-FDL-040_20250408 | ARIM-R6_KT-FDL-040_20250408
| KT-FDL-041 |  | [FDL]Sputtering | [FDL]Sputtering |  |  |  |  | .csvファイル（FDL様式） ・構造化は行いませんが、関連画像をアップロードすることは可能 | metadata.json メタデータ（json形式） metadata.csv メタデータ（csv形式） | FDLファイルからプロセスメタデータ（.json形式および.csv形式）を出力します． また、同時にアップロードした加工状態の画像ファイル等も一緒に管理を簡単に行うことができます． | FDL版 | ARIM-R6_KT-FDL-041_20241210 | ARIM-R6_KT-FDL-041_20241210
| KT-FDL-041(25年度版) |  | [FDL]Sputtering | [FDL]Sputtering |  |  |  |  | .csvファイル（FDL様式） ・構造化は行いませんが、関連画像をアップロードすることは可能 | metadata.json メタデータ（json形式） metadata.csv メタデータ（csv形式） | FDLファイルからプロセスメタデータ（.json形式および.csv形式）を出力します． また、同時にアップロードした加工状態の画像ファイル等も一緒に管理を簡単に行うことができます． | FDL版 | ARIM-R6_KT-FDL-041_20250408 | ARIM-R6_KT-FDL-041_20250408
| KT-FDL-042 |  | [FDL]Electron_Beam_Evaporation | [FDL]Electron_Beam_Evaporation |  |  |  |  | .csvファイル（FDL様式） ・構造化は行いませんが、関連画像をアップロードすることは可能 | metadata.json メタデータ（json形式） metadata.csv メタデータ（csv形式） | FDLファイルからプロセスメタデータ（.json形式および.csv形式）を出力します． また、同時にアップロードした加工状態の画像ファイル等も一緒に管理を簡単に行うことができます． | FDL版 | ARIM-R6_KT-FDL-042_20241210 | ARIM-R6_KT-FDL-042_20241210
| KT-FDL-042(25年度版) |  | [FDL]Electron_Beam_Evaporation | [FDL]Electron_Beam_Evaporation |  |  |  |  | .csvファイル（FDL様式） ・構造化は行いませんが、関連画像をアップロードすることは可能 | metadata.json メタデータ（json形式） metadata.csv メタデータ（csv形式） | FDLファイルからプロセスメタデータ（.json形式および.csv形式）を出力します． また、同時にアップロードした加工状態の画像ファイル等も一緒に管理を簡単に行うことができます． | FDL版 | ARIM-R6_KT-FDL-042_20250408 | ARIM-R6_KT-FDL-042_20250408
| KT-FDL-043 |  | [FDL]Thermal_Evaporation | [FDL]Thermal_Evaporation |  |  |  |  | .csvファイル（FDL様式） ・構造化は行いませんが、関連画像をアップロードすることは可能 | metadata.json メタデータ（json形式） metadata.csv メタデータ（csv形式） | FDLファイルからプロセスメタデータ（.json形式および.csv形式）を出力します． また、同時にアップロードした加工状態の画像ファイル等も一緒に管理を簡単に行うことができます． | FDL版 | ARIM-R6_KT-FDL-043_20241210 | ARIM-R6_KT-FDL-043_20241210
| KT-FDL-044 |  | [FDL]Thermal_Oxidation | [FDL]Thermal_Oxidation |  |  |  |  | .csvファイル（FDL様式） ・構造化は行いませんが、関連画像をアップロードすることは可能 | metadata.json メタデータ（json形式） metadata.csv メタデータ（csv形式） | FDLファイルからプロセスメタデータ（.json形式および.csv形式）を出力します． また、同時にアップロードした加工状態の画像ファイル等も一緒に管理を簡単に行うことができます． | FDL版 | ARIM-R6_KT-FDL-044_20241210 | ARIM-R6_KT-FDL-044_20241210
| KT-FDL-045 |  | [FDL]Others | [FDL]Others |  |  |  |  | .csvファイル（FDL様式） ・構造化は行いませんが、関連画像をアップロードすることは可能 | metadata.json メタデータ（json形式） metadata.csv メタデータ（csv形式） | FDLファイルからプロセスメタデータ（.json形式および.csv形式）を出力します． また、同時にアップロードした加工状態の画像ファイル等も一緒に管理を簡単に行うことができます． | FDL版
| KT-FDL-046 |  | [FDL]Bonding | [FDL]Bonding |  |  |  |  | .csvファイル（FDL様式） ・構造化は行いませんが、関連画像をアップロードすることは可能 | metadata.json メタデータ（json形式） metadata.csv メタデータ（csv形式） | FDLファイルからプロセスメタデータ（.json形式および.csv形式）を出力します． また、同時にアップロードした加工状態の画像ファイル等も一緒に管理を簡単に行うことができます． | FDL版
| KT-FDL-046-1 |  | [FDL]Alignment | [FDL]Alignment |  |  |  |  | .csvファイル（FDL様式） ・構造化は行いませんが、関連画像をアップロードすることは可能 | metadata.json メタデータ（json形式） metadata.csv メタデータ（csv形式） | FDLファイルからプロセスメタデータ（.json形式および.csv形式）を出力します． また、同時にアップロードした加工状態の画像ファイル等も一緒に管理を簡単に行うことができます． | FDL版
| KT-FDL-047 |  | [FDL]Dicing_Process | [FDL]Dicing_Process |  |  |  |  | .csvファイル（FDL様式） ・構造化は行いませんが、関連画像をアップロードすることは可能 | metadata.json メタデータ（json形式） metadata.csv メタデータ（csv形式） | FDLファイルからプロセスメタデータ（.json形式および.csv形式）を出力します． また、同時にアップロードした加工状態の画像ファイル等も一緒に管理を簡単に行うことができます． | FDL版
| KT-FDL-048 |  | [FDL]Packaging | [FDL]Packaging |  |  |  |  | .csvファイル（FDL様式） ・構造化は行いませんが、関連画像をアップロードすることは可能 | metadata.json メタデータ（json形式） metadata.csv メタデータ（csv形式） | FDLファイルからプロセスメタデータ（.json形式および.csv形式）を出力します． また、同時にアップロードした加工状態の画像ファイル等も一緒に管理を簡単に行うことができます． | FDL版 | ARIM-R6_KT-FDL-048_20241210 | ARIM-R6_KT-FDL-048_20241210
| KT-FDL-048(25年度版) |  | [FDL]Packaging | [FDL]Packaging |  |  |  |  | .csvファイル（FDL様式） ・構造化は行いませんが、関連画像をアップロードすることは可能 | metadata.json メタデータ（json形式） metadata.csv メタデータ（csv形式） | FDLファイルからプロセスメタデータ（.json形式および.csv形式）を出力します． また、同時にアップロードした加工状態の画像ファイル等も一緒に管理を簡単に行うことができます． | FDL版 | ARIM-R6_KT-FDL-048_20250408 | ARIM-R6_KT-FDL-048_20250408
| KT-FDL-049 |  | [FDL]SEM | [FDL]SEM
| KT-FDL-050 |  | [FDL]SEM_Option | [FDL]SEM_Option
| KT-FDL-051 |  | [FDL]AFM | [FDL]AFM
| KT-FDL-052 |  | [FDL]Microscope | [FDL]Microscope
| KT-FDL-053 |  | [FDL]Fluorescence_Microscope | [FDL]Fluorescence_Microscope
| KT-FDL-054 |  | [FDL]Film_Thickness | [FDL]Film_Thickness
| KT-FDL-055 |  | [FDL]Particle_Size | [FDL]Particle_Size
| KT-FDL-056 |  | [FDL]X_ray_Diffraction | [FDL]X_ray_Diffraction
| KT-FDL-057 |  | [FDL]Energy_Dispersive_X_ray_Spectroscopy | [FDL]Energy_Dispersive_X_ray_Spectroscopy
| KT-FDL-058 |  | [FDL]Electron_Back_Scattered_Diffraction | [FDL]Electron_Back_Scattered_Diffraction
| KT-FDL-059 |  | [FDL]Probing_System | [FDL]Probing_System
| KT-FDL-060 |  | [FDL]Electrical_Properties | [FDL]Electrical_Properties
| KT-FDL-061 |  | [FDL]Piezo_electroric_Properties | [FDL]Piezo_electroric_Properties
| KT-FDL-062 |  | [FDL]Mechanical_Properties | [FDL]Mechanical_Properties
| KT-FDL-063 |  | [FDL]Vibration_Properties | [FDL]Vibration_Properties
| KT-FDL-064 |  | [FDL]Mass_Spectrometry | [FDL]Mass_Spectrometry
| KT-FDL-065 |  | [FDL]Design_and_Assistant_Tools | [FDL]Design_and_Assistant_Tools
| KTZ-001 |  | 微細加工プロセスDB | Microfabrication Process Database |  |  |  |  | .xlsxファイル（PDL様式） ・構造化は行いませんが、プロセスにかかるSEM画像、光学顕微鏡像などをアップロードすることは可能 | metadata.json メタデータ（json形式） metadata.csv メタデータ（csv形式） | PDLファイルから微細加工のプロセスメタデータ（.json形式および.csv形式）を出力します． また、同時にアップロードした加工状態のSEM画像ファイル等も一緒に管理を簡単に行うことができます． | 運用版 | ARIM-R6_KTZ-001_20250106 | ARIM-R6_KTZ-001_20250106 | ARIM-R5_KTZ-001_20240318 | ARIM-R5_KTZ-001_20240318

## 北海道大学
【機関別】登録装置リスト
| 機関名 |  | 北海道大学 | 最新作業日：2024/06/17
| 機器ID |  | 装置名（和文） | 装置名（英文） | メーカー名 （和文） | メーカー名 （英文） | 型番 | 大分類（第1） （必須） | 登録ファイル形式 | 構造化ファイル | 構造化の概要 | 測定モード | 【V6版】データセットテンプレート名 | 【V6版】データセットテンプレートID | 【V5版】データセットテンプレート名 | 【V5版】データセットテンプレートID | 【V2版】データセットテンプレート名 | 【V2版】データセットテンプレートID
| HK-101 | 1 | ダブル球面収差補正走査透過型電子顕微鏡 | Double Cs-corrected scanning transmission electron microscope | 日本FEI | FEI | Titan3 G2 60-300 | 透過電子顕微鏡 | .dm3/4ファイル （画像ファイル/測定条件） | .jpgファイル （TEM/STEM/Diffraction画像） .tifファイル （TEM高解像度画像） .csvファイル （数値データ） .pngファイル （スペクトル図） metadata.json メタデータ（json形式） metadata.csv メタデータ（csv形式） | gatanフォーマットファイル（.dm3/.dm4）からTEM/STEM/Diffraction画像をjpgとして出力します．またgatanフォーマットから選定メタデータ（.json形式および.csv形式）を出力します． その他、TEM画像ファイル(bmpやjpg)や測定情報の一緒に管理することを簡単に行うことができます． | TEM版 | ARIM-R6_HK-101_TEM_20241121 | ARIM-R6_HK-101_TEM_20241121 | ARIM-R5_HK-101_TEM_20240313 | ARIM-R5_HK-101_TEM_20240313 | ARIM_HK-101_TEM_20230316 | ARIM_HK-101_TEM_20230316
| HK-101 | 1 | ダブル球面収差補正走査透過型電子顕微鏡 | Double Cs-corrected scanning transmission electron microscope | 日本FEI | FEI | Titan3 G2 60-300 | 透過電子顕微鏡 | .dm3/4ファイル （スペクトル/測定条件） | .csvファイル （数値データ） .pngファイル （スペクトル図） metadata.json メタデータ（json形式） metadata.csv メタデータ（csv形式） | Gatanフォーマット（.dm4ファイル）から数値データ部およびEELSスペクトルデータの可視化を実施します．また.dm4ファイルから選定メタデータ（.json形式および.csv形式）を出力します． | EELS版 | ARIM-R6_HK-101_EELS_20241129 | ARIM-R6_HK-101_EELS_20241129 | ARIM-R5_HK-101_EELS_20240313 | ARIM-R5_HK-101_EELS_20240313 | ARIM_HK-101_EELS_20230316 | ARIM_HK-101_EELS_20230316
| HK-101 | 1 | ダブル球面収差補正走査透過型電子顕微鏡 | Double Cs-corrected scanning transmission electron microscope | 日本FEI | FEI | Titan3 G2 60-300 | 透過電子顕微鏡 | .emdファイル (スペクトル/測定条件) 添付tiff NG | .csvファイル （数値データ） .pngファイル （スペクトル図/撮影画像） metadata.json メタデータ（json形式） metadata.csv メタデータ（csv形式） | EDSファイル(.emd)から数値データ部およびEDSスペクトルデータの可視化を実施します．また.emdファイルから選定メタデータ（.json形式および.csv形式）を出力します． | Velox-EDS版 | ARIM-R6_HK-101_Velox-EDS_20241204 | ARIM-R6_HK-101_Velox-EDS_20241204 | ARIM-R5_HK-101_Velox-EDS_20240315 | ARIM-R5_HK-101_Velox-EDS_20240315 | ARIM_HK-101_Velox_20230901 | ARIM_HK-101_Velox_20230901
| HK-101 | 1 | ダブル球面収差補正走査透過型電子顕微鏡 | Double Cs-corrected scanning transmission electron microscope | 日本FEI | FEI | Titan3 G2 60-300 | 透過電子顕微鏡 | .bcfファイル （スペクトル・画像情報ファイル/測定条件） | .csvファイル （数値データ） .pngファイル （スペクトル図/撮影画像） metadata.json メタデータ（json形式） metadata.csv メタデータ（csv形式） | EDSファイル(.bcf)から数値データ部およびEDSスペクトルデータの可視化を実施します．また.bcfファイルから選定メタデータ（.json形式および.csv形式）を出力します． | Bruker-EDS版 | ARIM-R6_HK-101_Bruker-EDS_20250109 | ARIM-R6_HK-101_Bruker-EDS_20250109 | ARIM-R5_HK-101_Bruker-EDS_20240309 | ARIM-R5_HK-101_Bruker-EDS_20240309 | ARIM_HK-101_EDS_20230825 | ARIM_HK-101_EDS_20230825
| HK-101 | 1 | ダブル球面収差補正走査透過型電子顕微鏡 | Double Cs-corrected scanning transmission electron microscope | 日本FEI | FEI | Titan3 G2 60-300 | 透過電子顕微鏡 | .emdファイル (スペクトル/測定条件) | .jpgファイル （TEM/STEM画像） metadata.json メタデータ（json形式） metadata.csv メタデータ（csv形式） | Veloxフォーマットファイル（.emd）からTEM/STEM/Diffraction画像をjpgとして出力します．またemdフォーマットから選定メタデータ（.json形式および.csv形式）を出力します． TEM画像ファイルや測定情報の管理を簡単に行うことができます． | Velox-TEM-STEM版 | ARIM-R6_HK-101_Velox-TEM-STEM_20241202 | ARIM-R6_HK-101_Velox-TEM-STEM_20241202 | ARIM-R5_HK-101_Velox-TEM-STEM_20240705 | ARIM-R5_HK-101_Velox-TEM-STEM_20240705
| HK-101 | 1 | ダブル球面収差補正走査透過型電子顕微鏡 | Double Cs-corrected scanning transmission electron microscope | 日本FEI | FEI | Titan3 G2 60-300 | 透過電子顕微鏡 | .emi, .serファイル（撮影情報ファイル） | .csvファイル （数値データ） .pngファイル （スペクトル図） metadata.json メタデータ（json形式） metadata.csv メタデータ（csv形式） | 日本FEI撮影情報ファイル（.emi/.ser）から数値データ部およびEELSスペクトルデータの可視化を実施します．また.emiファイルから選定メタデータ（.json形式および.csv形式）を出力します． | EELS-SI測定版 |  |  | エラー多発のためスキップ |  | ARIM_HK-101_EELS-SI_20230901-02 | ARIM_HK-101_EELS-SI_20230901-02
| HK-102 | 2 | 電界放射型分析電子顕微鏡 | Analytical FEG-TEM | 日本電子 | JEOL | JEM-2010F | 透過電子顕微鏡 | 画像ファイル（手入力のみ） | .jpgファイル （撮影画像） metadata.json メタデータ（json形式） metadata.csv メタデータ（csv形式） | 手入力項目の登録と画像データの登録が可能です。 | TEM-HAADF版 | ARIM-R6_HK-102_TEM-HAADF_20250121 | ARIM-R6_HK-102_TEM-HAADF_20250121
| HK-103 | 1 | マルチビーム超高圧電子顕微鏡 | Multi-Beam HVEM | 日本電子 | JEOL | ARM-1300 | 透過電子顕微鏡 回折・散乱 | .dm3/4ファイル （画像ファイル/測定条件） | .jpgファイル （TEM/STEM/Diffraction画像） .tifファイル （TEM高解像度画像） .csvファイル （数値データ） .pngファイル （スペクトル図） metadata.json メタデータ（json形式） metadata.csv メタデータ（csv形式） | gatanフォーマットファイル（.dm3/.dm4）からTEM/STEM/Diffraction画像をjpgとして出力します．またgatanフォーマットから選定メタデータ（.json形式および.csv形式）を出力します． その他、TEM画像ファイル(bmpやjpg)や測定情報の一緒に管理することを簡単に行うことができます． | TEM版 | ARIM-R6_HK-103_TEM_20241121 | ARIM-R6_HK-103_TEM_20241121 | ARIM-R5_HK-103_TEM_20240313 | ARIM-R5_HK-103_TEM_20240313 | ARIM_HK-103_TEM_20230317 | ARIM_HK-103_TEM_20230317
| HK-104 | 0 | 精密イオン研磨装置 | PIPS | ガタン | Gatan | PIPS Model 691 | 分析試料作製・前処理 |  |  |  | R5より登録解除
| HK-105 | 1 | 集束イオンビーム加工装置 | FIB | 日本電子 | JEOL | JEM-9320FIB | 微小加工装置 | .bmpファイル（画像ファイル） .txtファイル (測定条件) | .jpgファイル （撮影画像） metadata.json メタデータ（json形式） metadata.csv メタデータ（csv形式） | 複合ビーム加工観察装置(.txtファイル)からメタデータ（.json形式および.csv形式）を出力します．また、同時にアップロードした加工状態のSEM画像ファイル（.bmp）等も一緒に管理を簡単に行うことができます． | 運用版 | ARIM-R6_HK-105_20241120 | ARIM-R6_HK-105_20241120 | ARIM-R5_HK-105_20240312 | ARIM-R5_HK-105_20240312 | ARIM_HK-105_20230120 | ARIM_HK-105_20230120
| HK-106 | 0 | 電界放射型走査電子顕微鏡 | Analytical FEG-SEM | 日本電子 | JEOL | JSM-7001FA | 電子顕微鏡 | .txtファイル（装置条件ファイル） .bmpファイル等（撮影画像ファイル） | .jpgファイル （SEM画像） metadata.json メタデータ（json形式） metadata.csv メタデータ（csv形式） | SEM画像ファイル（.bmpなど）をjpgとして出力します．また.txtファイルのヘッダーからメタデータ（.json形式および.csv形式）を出力します． SEM画像ファイルや測定情報の管理を簡単に行うことができます． | 運用版 | ARIM-R6_HK-106_20241218 | ARIM-R6_HK-106_20241218 | ARIM-R5_HK-106_20240313 | ARIM-R5_HK-106_20240313 | ARIM_HK-106_20230120 | ARIM_HK-106_20230120
| HK-107 | 1 | 量子・電子制御ナノマテリアル顕微物性測定装置 | Microscopic measuring equipment for physical properties on quantum/electronic controlled nano-materials | 日本電子 | JEOL | JEM-ARM200F NEOARM | 透過電子顕微鏡 | .dm3/4ファイル （画像ファイル/測定条件） | .jpgファイル （TEM/STEM/Diffraction画像） .tifファイル （TEM高解像度画像） .csvファイル （数値データ） .pngファイル （スペクトル図） metadata.json メタデータ（json形式） metadata.csv メタデータ（csv形式） | gatanフォーマットファイル（.dm3/.dm4）からTEM/STEM/Diffraction画像をjpgとして出力します．またgatanフォーマットから選定メタデータ（.json形式および.csv形式）を出力します． その他、TEM画像ファイル(bmpやjpg)や測定情報の一緒に管理することを簡単に行うことができます． | TEM版 | ARIM-R6_HK-107_TEM_20241121 | ARIM-R6_HK-107_TEM_20241121 | ARIM-R5_HK-107_TEM_20240313 | ARIM-R5_HK-107_TEM_20240313 | ARIM_HK-107_TEM_20230410 | ARIM_HK-107_TEM_20230410
| HK-107 | 1 | 量子・電子制御ナノマテリアル顕微物性測定装置 | Microscopic measuring equipment for physical properties on quantum/electronic controlled nano-materials | 日本電子 | JEOL | JEM-ARM200F NEOARM | 透過電子顕微鏡 | .txtファイル（装置条件ファイル） .tifファイル等（撮影画像ファイル） | .jpgファイル （撮影画像） metadata.json メタデータ（json形式） metadata.csv メタデータ（csv形式） | SEM画像ファイル（.tifなど）をjpgとして出力します．また.txtファイルのヘッダーからメタデータ（.json形式および.csv形式）を出力します． SEM画像ファイルや測定情報の管理を簡単に行うことができます． | JEOL-STEM版 | ARIM-R6_HK-107_JEOL-STEM_20241218 | ARIM-R6_HK-107_JEOL-STEM_20241218 | ARIM-R5_HK-107_JEOL-STEM_20240705 | ARIM-R5_HK-107_JEOL-STEM_20240705
| HK-201 | 1 | X線光電子分光装置 | X-ray photoelectron spectroscope | 日本電子 | JEOL | JPS-9200 | 状態分析 表面分析 | .nplファイル （VAMAS形式の出力ファイル/測定条件） 添付txt OK | .csvファイル （数値データ） .pngファイル （スペクトル図） metadata.json メタデータ（json形式） metadata.csv メタデータ（csv形式） | XPSスペクトル（.nplファイル）から数値データ部およびXPSスペクトルデータの可視化を実施します．また.nplファイルのヘッダーからメタデータ（.json形式および.csv形式）を出力します． | 運用版 |  |  | ARIM-R5_HK-201_20240311 | ARIM-R5_HK-201_20240311 | ARIM_HK-201_20230518 | ARIM_HK-201_20230518
| HK-201 | 1 | X線光電子分光装置 | X-ray photoelectron spectroscope | 日本電子 | JEOL | JPS-9200 | 状態分析 表面分析 | .nplファイル （VAMAS形式の出力ファイル/測定条件） .txtファイル （スペクトル情報） | .csvファイル （数値データ） .pngファイル （スペクトル図） .pngファイル （Depthプロファイル） metadata.json メタデータ（json形式） metadata.csv メタデータ（csv形式） | XPSスペクトル（.nplファイル）から数値データ部およびXPSスペクトルデータならびにDepthプロファイルの可視化を実施します．また.nplファイルのヘッダーからメタデータ（.json形式および.csv形式）を出力します． | Depth版 | ARIM-R6_HK-201_Depth_20241125 | ARIM-R6_HK-201_Depth_20241125 | ARIM-R5_HK-201_Depth_20240311 | ARIM-R5_HK-201_Depth_20240311 | ARIM_HK-201_Depth_20230930 | ARIM_HK-201_Depth_20230930
| HK-201 | 1 | X線光電子分光装置 | X-ray photoelectron spectroscope | 日本電子 | JEOL | JPS-9200 | 状態分析 表面分析 | .nplファイル （VAMAS形式の出力ファイル/測定条件） | .csvファイル （数値データ） .pngファイル （スペクトル図） .pngファイル （Peak Fitting図） .csvファイル （Fitting パラメータ） metadata.json メタデータ（json形式） metadata.csv メタデータ（csv形式） | XPSスペクトル（.nplファイル）から数値データ部およびXPSスペクトルデータの可視化を実施します．また.nplファイルのヘッダーからメタデータ（.json形式および.csv形式）を出力します．続いて出力された化学種ごとの数値データ（csv）に対してBIC-Fiitng法によるピーク分離、ピーク解析を行い、その結果を出力します。 | BIC-Fitting版 | ARIM-R6_HK-201_BIC-Fitting_20241125 | ARIM-R6_HK-201_BIC-Fitting_20241125 | ARIM-R5_HK-201_BIC-Fitting_20240314 | ARIM-R5_HK-201_BIC-Fitting_20240314 | ARIM_HK-201_BIC-Fitting_20231130 | ARIM_HK-201_BIC-Fitting_20231130
| HK-202 | 1 | オージェ電子分光装置 | Auger electron spectroscope | 日本電子 | JEOL | JAMP-9500F | 状態分析 表面分析 走査型顕微鏡 | .Aフォルダーのzip化 （測定条件ファイル） | .csvファイル （数値データ） .pngファイル （スペクトル図） metadata.json メタデータ（json形式） metadata.csv メタデータ（csv形式） | オージェ電子分光装置の（.Aを.zipファイル化）から数値データ部およびスペクトルデータの可視化を実施します．また測定条件ファイル(.zip)からメタデータ（.json形式および.csv形式）を出力します． | 運用版 | ARIM-R6_HK-202_20241114 | ARIM-R6_HK-202_20241114 | ARIM-R5_HK-202_20240319 | ARIM-R5_HK-202_20240319 | ARIM_HK-202_20230210 | ARIM_HK-202_20230210
| HK-202 | 1 | オージェ電子分光装置 | Auger electron spectroscope | 日本電子 | JEOL | JAMP-9500F | 状態分析 表面分析 走査型顕微鏡 | .txtファイル（装置条件ファイル） .tifファイル等（撮影画像ファイル） | .jpgファイル （撮影画像） metadata.json メタデータ（json形式） metadata.csv メタデータ（csv形式） | SEM画像ファイル（.tifなど）をjpgとして出力します．また.txtファイルのヘッダーからメタデータ（.json形式および.csv形式）を出力します． SEM画像ファイルや測定情報の管理を簡単に行うことができます． | SEM版 | ARIM-R6_HK-202_SEM_20241218 | ARIM-R6_HK-202_SEM_20241218 | ARIM-R5_HK-202_SEM_20240703 | ARIM-R5_HK-202_SEM_20240703
| HK-202 | 1 | オージェ電子分光装置 | Auger electron spectroscope | 日本電子 | JEOL | JAMP-9500F | 状態分析 表面分析 走査型顕微鏡 | .h5ファイル（測定条件ファイル） | .pngファイル （スペクトル図） metadata.json メタデータ（json形式） metadata.csv メタデータ（csv形式） | オージェ電子分光装置（日本電子 JAMP-9500F）のEDSDデータについて，データ構造化（数値csvファイル，メタデータ）を実施します．.h5ファイルは先に.edaxh5ファイルから分割された.h5である必要があります． | EBSD版 | ARIM-R6_HK-202_EBSD_20250219 | ARIM-R6_HK-202_EBSD_20250219
| HK-301 | 1 | 環境セル対応透過電子顕微鏡 | Transmission electron microscope for Environmental cell (E-TEM) | 日本電子 | JEOL | JEM-2010 | 透過電子顕微鏡 回折・散乱 | .dm3/4ファイル （画像ファイル/測定条件） | .jpgファイル （TEM/STEM/Diffraction画像） .tifファイル （TEM高解像度画像） .csvファイル （数値データ） .pngファイル （スペクトル図） metadata.json メタデータ（json形式） metadata.csv メタデータ（csv形式） | gatanフォーマットファイル（.dm3/.dm4）からTEM/STEM/Diffraction画像をjpgとして出力します．またgatanフォーマットから選定メタデータ（.json形式および.csv形式）を出力します． TEM画像ファイルや測定情報の管理を簡単に行うことができます． | TEM版 | ARIM-R6_HK-301_TEM_20241121 | ARIM-R6_HK-301_TEM_20241121 | ARIM-R5_HK-301_TEM_20240313 | ARIM-R5_HK-301_TEM_20240313 | ARIM_HK-301_TEM_20230317 | ARIM_HK-301_TEM_20230317
| HK-301 | 1 | 環境セル対応透過電子顕微鏡 | Transmission electron microscope for Environmental cell (E-TEM) | 日本電子 | JEOL | JEM-2010 | 透過電子顕微鏡 回折・散乱 | 画像ファイルのみ またはquantitative_value.txt | .csvファイル （数値データ） .pngファイル （スペクトル図/撮影画像） metadata.json メタデータ（json形式） metadata.csv メタデータ（csv形式） | EDXファイル(quantitative_value.txt)から数値データ部およびEDXスペクトルデータの可視化を実施します．またquantitative_value.txtファイルから選定メタデータ（.json形式および.csv形式）を出力します． | EDAXGenesis版 | ARIM-R6_HK-301_EDAXGenesis_20250725 | ARIM-R6_HK-301_EDAXGenesis_20250725
| HK-301 | 1 | 環境セル対応透過電子顕微鏡 | Transmission electron microscope for Environmental cell (E-TEM) | 日本電子 | JEOL | JEM-2010 | 透過電子顕微鏡 回折・散乱 | 画像ファイルのみ またはquantitative_value.txt | .csvファイル （数値データ） .pngファイル （スペクトル図/撮影画像） metadata.json メタデータ（json形式） metadata.csv メタデータ（csv形式） | EDXファイル(quantitative_value.txt)から数値データ部およびEDXスペクトルデータの可視化を実施します．またquantitative_value.txtファイルから選定メタデータ（.json形式および.csv形式）を出力します． | EDAX-EDS版 | ARIM-R6_HK-301_EDAX-EDS_20250804 | ARIM-R6_HK-301_EDAX-EDS_20250804
| HK-302 | 1 | 電界放出形走査電子顕微鏡 | Field-emission scanning electron microscope (FE-SEM) | 日本電子 | JEOL | JSM-6500F | 回折・散乱 | .txtファイル（装置条件ファイル） .tifファイル等（撮影画像ファイル） | .jpgファイル （撮影画像） metadata.json メタデータ（json形式） metadata.csv メタデータ（csv形式） | SEM画像ファイル（.tifなど）をjpgとして出力します．また.txtファイルのヘッダーからメタデータ（.json形式および.csv形式）を出力します． SEM画像ファイルや測定情報の管理を簡単に行うことができます． | 運用版 | ARIM-R6_HK-302_20241218 | ARIM-R6_HK-302_20241218 | ARIM-R5_HK-302_20240313 | ARIM-R5_HK-302_20240313 | ARIM_HK-302_20230120 | ARIM_HK-302_20230120
| HK-303 | 1 | 電界放出形電子プローブマイクロアナライザー | Field emission electron probe micro analyzer (FE-EPMA) | 日本電子 | JEOL | JXA-8530F | 表面分析 走査型顕微鏡 | .txtファイル（装置条件ファイル） .tifファイル等（撮影画像ファイル） | .jpgファイル （撮影画像） metadata.json メタデータ（json形式） metadata.csv メタデータ（csv形式） | EPMA測定のうち、SEM画像ファイル（.tifなど）をjpgとして出力します．また.txtファイルのヘッダーからメタデータ（.json形式および.csv形式）を出力します． | 運用版 | ARIM-R6_HK-303_20241218 | ARIM-R6_HK-303_20241218 | ARIM-R5_HK-303_20240313 | ARIM-R5_HK-303_20240313 | ARIM_HK-303_20230329-02 | ARIM_HK-303_20230329-02
| HK-303 | 1 | 電界放出形電子プローブマイクロアナライザー | Field emission electron probe micro analyzer (FE-EPMA) | 日本電子 | JEOL | JXA-8530F | 表面分析 走査型顕微鏡 | .cndファイル （測定条件ファイル） (.bmpファイル （撮影画像ファイル）) | .pngファイル （撮影画像データ） metadata.json メタデータ（json形式） metadata.csv メタデータ（csv形式） | EPMAファイルから画像ファイル（.bmp）を出力し、.pngへの可視化を実施します．また測定条件ファイル(.cnd)からメタデータ（.json形式および.csv形式）を出力します． | WDS-Mapping版 | ARIM-R6_HK-303_MAP_20250314 | ARIM-R6_HK-303_MAP_20250314
| HK-303 | 1 | 電界放出形電子プローブマイクロアナライザー | Field emission electron probe micro analyzer (FE-EPMA) | 日本電子 | JEOL | JXA-8530F | 表面分析 走査型顕微鏡 | qnt/txtファイル（装置条件ファイル） | metadata.json メタデータ（json形式） metadata.csv メタデータ（csv形式） | EPMAファイルからメタデータ（.json形式および.csv形式）を出力します． | QA版 | ARIM-R6_HK-303_QA_20250501 | ARIM-R6_HK-303_QA_20250501
| HK-304 | 1 | 集束イオンビーム加工・観察装置 | Focused Ion Beam and Scanning Electron Microscope system(FIB-SEM) | 日本電子 | JEOL | JIB-4600F/HKD | 微小加工装置 走査型顕微鏡 表面分析 | .txtファイル（装置条件ファイル） .tifファイル等（撮影画像ファイル） | .jpgファイル （撮影画像） metadata.json メタデータ（json形式） metadata.csv メタデータ（csv形式） | 複合ビーム加工観察装置(.txtファイル)からメタデータ（.json形式および.csv形式）を出力します．また、同時にアップロードした加工状態のSEM画像ファイル（.bmp）等も一緒に管理を簡単に行うことができます． | 運用版 | ARIM-R6_HK-304_20241120 | ARIM-R6_HK-304_20241120 | ARIM-R5_HK-304_20240312 | ARIM-R5_HK-304_20240312 | ARIM_HK-304_20230120 | ARIM_HK-304_20230120
| HK-304 | 1 | 集束イオンビーム加工・観察装置 | Focused Ion Beam and Scanning Electron Microscope system(FIB-SEM) | 日本電子 | JEOL | JIB-4600F/HKD | 微小加工装置 走査型顕微鏡 表面分析 | zipファイル （スペクトル/測定条件） | .csvファイル （数値データ） .pngファイル （スペクトル図/撮影画像） metadata.json メタデータ（json形式） metadata.csv メタデータ（csv形式） | EDSファイル（.zip）から数値データ部およびEDSスペクトルデータの可視化して撮影画像をjpgとして出力します．またzipフォーマットから選定メタデータ（.json形式および.csv形式）を出力します． | EDS版 | ARIM-R6_HK-304_EDS_20250516 | ARIM-R6_HK-304_EDS_20250516
| HK-305 | 1 | ショットキー電界放出形走査電子顕微鏡 | Schottky Field Emission Scanning Electron Microscope (FE-SEM) | 日本電子 | JEOL | JSM-7200F | 走査型顕微鏡 表面分析 | .txtファイル（装置条件ファイル） .tif, bmpファイル等（撮影画像ファイル） | .jpgファイル （撮影画像） metadata.json メタデータ（json形式） metadata.csv メタデータ（csv形式） | 複合ビーム加工観察装置(.txtファイル)からメタデータ（.json形式および.csv形式）を出力します．また、同時にアップロードした加工状態のSEM画像ファイル（.bmp）等も一緒に管理を簡単に行うことができます． | 運用版 | ARIM-R6_HK-305_20250314 | ARIM-R6_HK-305_20250314
| HK-401 | 1 | 収差補正走査型透過電子顕微鏡 | Cs-corrected scanning transmission electron microscope | 日本電子 | JEOL | JEM-ARM200F | 透過電子顕微鏡 回折・散乱 | .dm3/4ファイル （画像ファイル/測定条件） | .jpgファイル （TEM/STEM/Diffraction画像） .tifファイル （TEM高解像度画像） .csvファイル （数値データ） .pngファイル （スペクトル図） metadata.json メタデータ（json形式） metadata.csv メタデータ（csv形式） | gatanフォーマットファイル（.dm3/.dm4）からTEM/STEM/Diffraction画像をjpgとして出力します．またgatanフォーマットから選定メタデータ（.json形式および.csv形式）を出力します． TEM画像ファイルや測定情報の管理を簡単に行うことができます． | TEM版 | ARIM-R6_HK-401_TEM_20241121 | ARIM-R6_HK-401_TEM_20241121 | ARIM-R5_HK-401_TEM_20240313 | ARIM-R5_HK-401_TEM_20240313 | ARIM_HK-401_TEM_20230317 | ARIM_HK-401_TEM_20230317
| HK-401 | 1 | 収差補正走査型透過電子顕微鏡 | Cs-corrected scanning transmission electron microscope | 日本電子 | JEOL | JEM-ARM200F | 透過電子顕微鏡 回折・散乱 | .dm3/4ファイル （スペクトル/測定条件） | .csvファイル （数値データ） .pngファイル （スペクトル図） metadata.json メタデータ（json形式） metadata.csv メタデータ（csv形式） | Gatanフォーマット（.dm4ファイル）から数値データ部およびEELSスペクトルデータの可視化を実施します．また.dm4ファイルから選定メタデータ（.json形式および.csv形式）を出力します． | EELS版 | ARIM-R6_HK-401_EELS_20241129 | ARIM-R6_HK-401_EELS_20241129 | ARIM-R5_HK-401_EELS_20240313 | ARIM-R5_HK-401_EELS_20240313 | ARIM_HK-401_EELS_20230322 | ARIM_HK-401_EELS_20230322
| HK-402 | 1 | 走査型透過電子顕微鏡 | Scanning transmission electron microscope | 日立ハイテク | Hitachi High-Tech | HD-2000 | 透過電子顕微鏡 | .bmpファイル （撮影情報ファイル） .txtファイル （測定条件） セットじゃないとエラー起きる | .jpgファイル （TEM画像） metadata.json メタデータ（json形式） metadata.csv メタデータ（csv形式） | TEM画像ファイル（.bmpなど）をjpgとして出力します．また.txtファイルのヘッダーからメタデータ（.json形式および.csv形式）を出力します． TEM画像ファイルや測定情報の管理を簡単に行うことができます． | 運用版 | ARIM-R6_HK-402_20241128 | ARIM-R6_HK-402_20241128 | ARIM-R5_HK-402_20240319 | ARIM-R5_HK-402_20240319 | ARIM_HK-402_20230116 | ARIM_HK-402_20230116
| HK-402 | 1 | 走査型透過電子顕微鏡 | Scanning transmission electron microscope | 日立ハイテク | Hitachi High-Tech | HD-2000 | 透過電子顕微鏡 | 画像ファイルのみ またはquantitative_value.txt | .csvファイル （数値データ） .pngファイル （スペクトル図/撮影画像） metadata.json メタデータ（json形式） metadata.csv メタデータ（csv形式） | EDXファイル(quantitative_value.txt)から数値データ部およびEDXスペクトルデータの可視化を実施します．またquantitative_value.txtファイルから選定メタデータ（.json形式および.csv形式）を出力します． | EDXGenesis版 | ARIM-R6_HK-402_EDXGenesis_20250314 | ARIM-R6_HK-402_EDXGenesis_20250314
| HK-403 | 1 | 集束イオンビーム加工装置 | Focused Ion Beam system | 日立ハイテク | Hitachi High-Tech | FB-2100 | 微小加工装置 | .tifファイル （画像/測定条件） | .jpgファイル （撮影画像） metadata.json メタデータ（json形式） metadata.csv メタデータ（csv形式） | SEM装置(.tifファイル)からメタデータ（.json形式および.csv形式）を出力します．また、同時にアップロードした加工状態のSEM画像ファイル等も一緒に管理を簡単に行うことができます． | 運用版 | ARIM-R6_HK-403_20241119 | ARIM-R6_HK-403_20241119 | ARIM-R5_HK-403_20240312 | ARIM-R5_HK-403_20240312 | ARIM_HK-403_20230228 | ARIM_HK-403_20230228
| HK-404 | 1 | 超高分解能電界放出形走査電子顕微鏡 | High resolution Field-emission scanning electron microscope | 日立ハイテク | Hitachi High-Tech | Regulus8230 | 走査型顕微鏡 | .txtファイル（装置条件ファイル） .jpgファイル等（撮影画像ファイル） | .jpgファイル （SEM画像） metadata.json メタデータ（json形式） metadata.csv メタデータ（csv形式） | SEM画像ファイル（jpgなど）をjpgとして出力します．また.txtファイルのヘッダーからメタデータ（.json形式および.csv形式）を出力します． SEM画像ファイルや測定情報の管理を簡単に行うことができます． | 運用版 | ARIM-R6_HK-404_20241212 | ARIM-R6_HK-404_20241212 | ARIM-R5_HK-404_20240313 | ARIM-R5_HK-404_20240313 | ARIM_HK-404_20230116 | ARIM_HK-404_20230116
| HK-404 | 1 | 超高分解能電界放出形走査電子顕微鏡 | High resolution Field-emission scanning electron microscope | 日立ハイテク | Hitachi High-Tech | Regulus8230 | 走査型顕微鏡 | .bcfファイル （スペクトル・画像情報ファイル/測定条件） | .csvファイル （数値データ） .pngファイル （スペクトル図/撮影画像） metadata.json メタデータ（json形式） metadata.csv メタデータ（csv形式） | EDSファイル(.bcf)から数値データ部およびEDSスペクトルデータの可視化を実施します．また.bcfファイルから選定メタデータ（.json形式および.csv形式）を出力します． | Bruker-EDS版 | ARIM-R6_HK-404_Bruker-EDS_20250109 | ARIM-R6_HK-404_Bruker-EDS_20250109 | ARIM-R5_HK-404_Bruker-EDS_20240309 | ARIM-R5_HK-404_Bruker-EDS_20240309 | ARIM_HK-404_EDS_20230825 | ARIM_HK-404_EDS_20230825
| HK-405 |  | 時間分解収差補正光電子顕微鏡システム | Time-resolved photoelectron emission microscope | エルミテック | Elmitec | AC-PEEMIII | 透過電子顕微鏡 | .datファイル （計測情報/測定条件） | .csvファイル （数値データ） .pngファイル （スペクトル図/撮影画像） metadata.json メタデータ（json形式） metadata.csv メタデータ（csv形式） | 時間分解収差補正光電子顕微鏡ファイル(.dat)から数値データ部の可視化を実施します．また.datファイルから選定メタデータ（.json形式および.csv形式）を出力します． | 運用版 | ARIM-R6_HK-405_20250725 | ARIM-R6_HK-405_20250725
| HK-406 | 1 | X線光電子分光装置 | X-ray photoelectron spectrometer | 日本電子 | JEOL | JPS-9200 | 状態分析 | .nplファイル （VAMAS形式の出力ファイル/測定条件） 添付txt OK | .csvファイル （数値データ） .pngファイル （スペクトル図） metadata.json メタデータ（json形式） metadata.csv メタデータ（csv形式） | XPSスペクトル（.txtファイル）から数値データ部およびXPSスペクトルデータの可視化を実施します．また.txtファイルのヘッダーからメタデータ（.json形式および.csv形式）を出力します． | 運用版 |  |  | ARIM-R5_HK-406_20240311 | ARIM-R5_HK-406_20240311 | ARIM_HK-406_20230518 | ARIM_HK-406_20230518
| HK-406 | 1 | X線光電子分光装置 | X-ray photoelectron spectrometer | 日本電子 | JEOL | JPS-9200 | 状態分析 | .nplファイル （VAMAS形式の出力ファイル/測定条件） .txtファイル （スペクトル情報） | .csvファイル （数値データ） .pngファイル （スペクトル図） .pngファイル （Depthプロファイル） metadata.json メタデータ（json形式） metadata.csv メタデータ（csv形式） | XPSスペクトル（.txtファイル）から数値データ部およびXPSスペクトルデータならびにDepthプロファイルの可視化を実施します．また.txtファイルのヘッダーからメタデータ（.json形式および.csv形式）を出力します． | Depth版 | ARIM-R6_HK-406_Depth_20241125 | ARIM-R6_HK-406_Depth_20241125 | ARIM-R5_HK-406_Depth_20240311 | ARIM-R5_HK-406_Depth_20240311 | ARIM_HK-406_Depth_20230930 | ARIM_HK-406_Depth_20230930
| HK-406 | 1 | X線光電子分光装置 | X-ray photoelectron spectrometer | 日本電子 | JEOL | JPS-9200 | 状態分析 | .nplファイル （VAMAS形式の出力ファイル/測定条件） | .csvファイル （数値データ） .pngファイル （スペクトル図） .pngファイル （Peak Fitting図） .csvファイル （Fitting パラメータ） metadata.json メタデータ（json形式） metadata.csv メタデータ（csv形式） | XPSスペクトル（.nplファイル）から数値データ部およびXPSスペクトルデータの可視化を実施します．また.nplファイルのヘッダーからメタデータ（.json形式および.csv形式）を出力します．続いて出力された化学種ごとの数値データ（csv）に対してBIC-Fiitng法によるピーク分離、ピーク解析を行い、その結果を出力します。 | BIC-Fitting版 | ARIM-R6_HK-406_BIC-Fitting_20241125 | ARIM-R6_HK-406_BIC-Fitting_20241125 | ARIM-R5_HK-406_BIC-Fitting_20240314 | ARIM-R5_HK-406_BIC-Fitting_20240314 | ARIM_HK-406_BIC-Fitting_20231130 | ARIM_HK-406_BIC-Fitting_20231130
| HK-407 | 4 | 精密イオン研磨装置 | Precision ion polishing system | ガタン | Gatan | PIPSII | 微小加工装置
| HK-408 | 1 | 大気中紫外光電子分光装置 | Photoemission Yield Spectroscopy in Air | 理研計器 | Riken Keiki | AC-3 | 状態分析 | .datファイル （計測情報/測定条件） （コンバーターでAC-2S形式の.datへ変換・ text型ファイル） 添付txt OK | .csvファイル （数値データ） .pngファイル （計測図） metadata.json メタデータ（json形式） metadata.csv メタデータ（csv形式） | PYSファイル(.dat)から数値データ部およびPYS計測データならびに計測データの可視化を実施します．また.datファイルからメタデータ（.json形式および.csv形式）を出力します． | 運用版 | ARIM-R6_HK-408_20241114 | ARIM-R6_HK-408_20241114 | ARIM-R5_HK-408_20240315 | ARIM-R5_HK-408_20240315 | ARIM_HK-408_20230512 | ARIM_HK-408_20230512
| HK-409 | 1 | 顕微紫外解近赤外分光装置 | UV/Vis/NIR Microscopic Spectrophotometer | 日本分光 | JASCO | MSV-5200 | 状態分析 | .txtファイル （スペクトル/測定条件） | .csvファイル （数値データ） .pngファイル （スペクトル図） metadata.json メタデータ（json形式） metadata.csv メタデータ（csv形式） | JCAMP-DX(.txtファイル)から数値データ部およびスペクトルデータならびにスペクトルデータの可視化を実施します．また.txtファイルからメタデータ（.json形式および.csv形式）を出力します． | 運用版 | ARIM-R6_HK-409_20241114 | ARIM-R6_HK-409_20241114 | ARIM-R5_HK-409_20240315 | ARIM-R5_HK-409_20240315 | ARIM_HK-409_20230309 | ARIM_HK-409_20230309
| HK-410 |  | 分光蛍光光度計 | Fluorescence spectrophotometer | 日立ハイテク | Hitachi High-Tech | F-7000 | 状態分析 | .TXTファイル （スペクトル/測定条件） | .csvファイル （数値データ） .csvファイル （ピークリストデータ） .pngファイル （スペクトル図） .htmlファイル （スペクトル図） metadata.json メタデータ（json形式） metadata.csv メタデータ（csv形式） | 蛍光スペクトル（.TXTファイル）から数値データ部およびスペクトルデータの可視化を実施します．また.TXTからメタデータ（.json形式および.csv形式）を出力します． | 運用版 | ARIM-R6_HK-410_20250226 | ARIM-R6_HK-410_20250226
| HK-411 |  | 紫外可視近赤外分光光度計（積分球付）装置 | Ultraviolet / visible / near-infrared spectrophotometer | 島津製作所 | SHIMADZU | UV-3600iPlus | 状態分析 | .txtファイル （スペクトル/測定条件） | .csvファイル （数値データ） .pngファイル （スペクトル図） metadata.json メタデータ（json形式） metadata.csv メタデータ（csv形式） | 可視光-近赤外スペクトル（txtファイル）から数値データ部およびスペクトルデータの可視化を実施します． また測定条件（.txt）を読み込んでメタデータ（.json形式および.csv形式）を出力します． | 運用版 | ARIM-R6_HK-411_20250328 | ARIM-R6_HK-411_20250328
| HK-601 | 1 | 超高精度電子ビーム描画装置(100kV) | Ultra-high precision electron-beam lithography system(100kV) | エリオニクス | ELIONIX | ELS-7000HM | リソグラフィ | .xlsxファイル（PDL様式） ・構造化は行いませんが、プロセスにかかるSEM画像、光学顕微鏡像などをアップロードすることは可能 | metadata.json メタデータ（json形式） metadata.csv メタデータ（csv形式） | PDLファイルから微細加工のプロセスメタデータ（.json形式および.csv形式）を出力します． また、同時にアップロードした加工状態のSEM画像ファイル等も一緒に管理を簡単に行うことができます． | 運用版 | ARIM-R6_HK-601_20250130 | ARIM-R6_HK-601_20250130 | ARIM-R5_HK-601_20240314 | ARIM-R5_HK-601_20240314 | ARIM_HK-601_20230308 | ARIM_HK-601_20230308
| HK-602 | 1 | 超高精度電子ビーム描画装置(125kV) | Ultra-high precision electron-beam lithography system(125kV) | エリオニクス | ELIONIX | ELS-F125 | リソグラフィ | .xlsxファイル（PDL様式） ・構造化は行いませんが、プロセスにかかるSEM画像、光学顕微鏡像などをアップロードすることは可能 | metadata.json メタデータ（json形式） metadata.csv メタデータ（csv形式） | PDLファイルから微細加工のプロセスメタデータ（.json形式および.csv形式）を出力します． また、同時にアップロードした加工状態のSEM画像ファイル等も一緒に管理を簡単に行うことができます． | 運用版 | ARIM-R6_HK-602_20250130 | ARIM-R6_HK-602_20250130 | ARIM-R5_HK-602_20240314 | ARIM-R5_HK-602_20240314 | ARIM_HK-602_20230308 | ARIM_HK-602_20230308
| HK-603 | 1 | 超高速スキャン電子線描画装置(130kV) | High-speed scanning electron-beam lithography system(130kV) | エリオニクス | ELIONIX | ELS-F130HM | リソグラフィ | .xlsxファイル（PDL様式） ・構造化は行いませんが、プロセスにかかるSEM画像、光学顕微鏡像などをアップロードすることは可能 | metadata.json メタデータ（json形式） metadata.csv メタデータ（csv形式） | PDLファイルから微細加工のプロセスメタデータ（.json形式および.csv形式）を出力します． また、同時にアップロードした加工状態のSEM画像ファイル等も一緒に管理を簡単に行うことができます． | 運用版 | ARIM-R6_HK-603_20250130 | ARIM-R6_HK-603_20250130 | ARIM-R5_HK-603_20240314 | ARIM-R5_HK-603_20240314 | ARIM_HK-603_20230308 | ARIM_HK-603_20230308
| HK-604 | 1 | レーザー描画装置 | Laser lithography system | ハイデルベルグ | Heidelberg | DWL66+ | リソグラフィ | .xlsxファイル（PDL様式） ・構造化は行いませんが、プロセスにかかるSEM画像、光学顕微鏡像などをアップロードすることは可能 | metadata.json メタデータ（json形式） metadata.csv メタデータ（csv形式） | PDLファイルから微細加工のプロセスメタデータ（.json形式および.csv形式）を出力します． また、同時にアップロードした加工状態のSEM画像ファイル等も一緒に管理を簡単に行うことができます． | 運用版 | ARIM-R6_HK-604_20250130 | ARIM-R6_HK-604_20250130 | ARIM-R5_HK-604_20240314 | ARIM-R5_HK-604_20240314 | ARIM_HK-604_20230308 | ARIM_HK-604_20230308
| HK-605 | 1 | レーザー直接描画装置 | Laser direct lithography system | ネオアーク | NEOARK | DDB-201 | リソグラフィ | .xlsxファイル（PDL様式） ・構造化は行いませんが、プロセスにかかるSEM画像、光学顕微鏡像などをアップロードすることは可能 | metadata.json メタデータ（json形式） metadata.csv メタデータ（csv形式） | PDLファイルから微細加工のプロセスメタデータ（.json形式および.csv形式）を出力します． また、同時にアップロードした加工状態のSEM画像ファイル等も一緒に管理を簡単に行うことができます． | 運用版 | ARIM-R6_HK-605_20250130 | ARIM-R6_HK-605_20250130 | ARIM-R5_HK-605_20240314 | ARIM-R5_HK-605_20240314 | ARIM_HK-605_20230308 | ARIM_HK-605_20230308
| HK-606 | 1 | マスクアライナ | Mask aligner | ミカサ | MIKASA | MA-20 | リソグラフィ | .xlsxファイル（PDL様式） ・構造化は行いませんが、プロセスにかかるSEM画像、光学顕微鏡像などをアップロードすることは可能 | metadata.json メタデータ（json形式） metadata.csv メタデータ（csv形式） | PDLファイルから微細加工のプロセスメタデータ（.json形式および.csv形式）を出力します． また、同時にアップロードした加工状態のSEM画像ファイル等も一緒に管理を簡単に行うことができます． | 運用版 | ARIM-R6_HK-606_20250130 | ARIM-R6_HK-606_20250130 | ARIM-R5_HK-606_20240314 | ARIM-R5_HK-606_20240314 | ARIM_HK-606_20230308 | ARIM_HK-606_20230308
| HK-607 | 1 | EB蒸着装置 | EB vacuume evaporation system | エイコー | Eiko | EB-580S | 成膜装置 | .xlsxファイル（PDL様式） ・構造化は行いませんが、プロセスにかかるSEM画像、光学顕微鏡像などをアップロードすることは可能 | metadata.json メタデータ（json形式） metadata.csv メタデータ（csv形式） | PDLファイルから微細加工のプロセスメタデータ（.json形式および.csv形式）を出力します． また、同時にアップロードした加工状態のSEM画像ファイル等も一緒に管理を簡単に行うことができます． | 運用版 | ARIM-R6_HK-607_20250130 | ARIM-R6_HK-607_20250130 | ARIM-R5_HK-607_20240314 | ARIM-R5_HK-607_20240314 | ARIM_HK-607_20230308 | ARIM_HK-607_20230308
| HK-608 | 1 | 真空蒸着装置 | Vacuume evaporation system | サンバック | SANVAC | ED-1500R | 成膜装置 | .xlsxファイル（PDL様式） ・構造化は行いませんが、プロセスにかかるSEM画像、光学顕微鏡像などをアップロードすることは可能 | metadata.json メタデータ（json形式） metadata.csv メタデータ（csv形式） | PDLファイルから微細加工のプロセスメタデータ（.json形式および.csv形式）を出力します． また、同時にアップロードした加工状態のSEM画像ファイル等も一緒に管理を簡単に行うことができます． | 運用版 | ARIM-R6_HK-608_20250130 | ARIM-R6_HK-608_20250130 | ARIM-R5_HK-608_20240314 | ARIM-R5_HK-608_20240314 | ARIM_HK-608_20230308 | ARIM_HK-608_20230308
| HK-609 | 1 | ヘリコンスパッタリング装置 | Helicon sputtering system | アルバック | Ulvac | MPS-4000C1/HC1 | 成膜装置 | .xlsxファイル（PDL様式） ・構造化は行いませんが、プロセスにかかるSEM画像、光学顕微鏡像などをアップロードすることは可能 | metadata.json メタデータ（json形式） metadata.csv メタデータ（csv形式） | PDLファイルから微細加工のプロセスメタデータ（.json形式および.csv形式）を出力します． また、同時にアップロードした加工状態のSEM画像ファイル等も一緒に管理を簡単に行うことができます． | 運用版 | ARIM-R6_HK-609_20250130 | ARIM-R6_HK-609_20250130 | ARIM-R5_HK-609_20240314 | ARIM-R5_HK-609_20240314 | ARIM_HK-609_20230308 | ARIM_HK-609_20230308
| HK-610 | 1 | コンパクトスパッタ装置 | Compact Sputter | アルバック | Ulvac | ACS-4000-C3-HS | 成膜装置 | .xlsxファイル（PDL様式） ・構造化は行いませんが、プロセスにかかるSEM画像、光学顕微鏡像などをアップロードすることは可能 | metadata.json メタデータ（json形式） metadata.csv メタデータ（csv形式） | PDLファイルから微細加工のプロセスメタデータ（.json形式および.csv形式）を出力します． また、同時にアップロードした加工状態のSEM画像ファイル等も一緒に管理を簡単に行うことができます． | 運用版 | ARIM-R6_HK-610_20250130 | ARIM-R6_HK-610_20250130 | ARIM-R5_HK-610_20240314 | ARIM-R5_HK-610_20240314 | ARIM_HK-610_20230308 | ARIM_HK-610_20230308
| HK-611 | 1 | 多元スパッタ装置 | Multi-target Sputtering sysutem | アルバック | Ulvac | QAM-4-STS | 成膜装置 | .xlsxファイル（PDL様式） ・構造化は行いませんが、プロセスにかかるSEM画像、光学顕微鏡像などをアップロードすることは可能 | metadata.json メタデータ（json形式） metadata.csv メタデータ（csv形式） | PDLファイルから微細加工のプロセスメタデータ（.json形式および.csv形式）を出力します． また、同時にアップロードした加工状態のSEM画像ファイル等も一緒に管理を簡単に行うことができます． | 運用版 | ARIM-R6_HK-611_20250130 | ARIM-R6_HK-611_20250130 | ARIM-R5_HK-611_20240314 | ARIM-R5_HK-611_20240314 | ARIM_HK-611_20230308 | ARIM_HK-611_20230308
| HK-612 | 1 | イオンビームスパッタ装置 | Ion beam sputtering system | アルバック | Ulvac | IBS-6000 | 成膜装置 | .xlsxファイル（PDL様式） ・構造化は行いませんが、プロセスにかかるSEM画像、光学顕微鏡像などをアップロードすることは可能 | metadata.json メタデータ（json形式） metadata.csv メタデータ（csv形式） | PDLファイルから微細加工のプロセスメタデータ（.json形式および.csv形式）を出力します． また、同時にアップロードした加工状態のSEM画像ファイル等も一緒に管理を簡単に行うことができます． | 運用版 | ARIM-R6_HK-612_20250130 | ARIM-R6_HK-612_20250130 | ARIM-R5_HK-612_20240314 | ARIM-R5_HK-612_20240314 | ARIM_HK-612_20230308 | ARIM_HK-612_20230309
| HK-613 | 1 | プラズマCVD装置 | Plasma Enhanced CVD system | サムコ | samco | PD-220ESN | 成膜装置 | .xlsxファイル（PDL様式） ・構造化は行いませんが、プロセスにかかるSEM画像、光学顕微鏡像などをアップロードすることは可能 | metadata.json メタデータ（json形式） metadata.csv メタデータ（csv形式） | PDLファイルから微細加工のプロセスメタデータ（.json形式および.csv形式）を出力します． また、同時にアップロードした加工状態のSEM画像ファイル等も一緒に管理を簡単に行うことができます． | 運用版 | ARIM-R6_HK-613_20250130 | ARIM-R6_HK-613_20250130 | ARIM-R5_HK-613_20240314 | ARIM-R5_HK-613_20240314 | ARIM_HK-613_20230308 | ARIM_HK-613_20230309
| HK-614 | 1 | 液体ソースプラズマCVD装置 | Liquid Source CVD Systems | サムコ | samco | PD-10C1 | 成膜装置 | .xlsxファイル（PDL様式） ・構造化は行いませんが、プロセスにかかるSEM画像、光学顕微鏡像などをアップロードすることは可能 | metadata.json メタデータ（json形式） metadata.csv メタデータ（csv形式） | PDLファイルから微細加工のプロセスメタデータ（.json形式および.csv形式）を出力します． また、同時にアップロードした加工状態のSEM画像ファイル等も一緒に管理を簡単に行うことができます． | 運用版 | ARIM-R6_HK-614_20250130 | ARIM-R6_HK-614_20250130 | ARIM-R5_HK-614_20240314 | ARIM-R5_HK-614_20240314 | ARIM_HK-614_20230308 | ARIM_HK-614_20230309
| HK-615 | 1 | パルスレーザー堆積装置 | Pulse Laser Deposition system | パスカル | Pascal | PAC-LMBE | 成膜装置 | .xlsxファイル（PDL様式） ・構造化は行いませんが、プロセスにかかるSEM画像、光学顕微鏡像などをアップロードすることは可能 | metadata.json メタデータ（json形式） metadata.csv メタデータ（csv形式） | PDLファイルから微細加工のプロセスメタデータ（.json形式および.csv形式）を出力します． また、同時にアップロードした加工状態のSEM画像ファイル等も一緒に管理を簡単に行うことができます． | 運用版 | ARIM-R6_HK-615_20250130 | ARIM-R6_HK-615_20250130 | ARIM-R5_HK-615_20240314 | ARIM-R5_HK-615_20240314 | ARIM_HK-615_20230308 | ARIM_HK-615_20230309
| HK-616 | 1 | 原子層堆積装置 | Atomic Layer Depositon system | ピコサン | Picosun | SUNALE-R | 成膜装置 | .xlsxファイル（PDL様式） ・構造化は行いませんが、プロセスにかかるSEM画像、光学顕微鏡像などをアップロードすることは可能 | metadata.json メタデータ（json形式） metadata.csv メタデータ（csv形式） | PDLファイルから微細加工のプロセスメタデータ（.json形式および.csv形式）を出力します． また、同時にアップロードした加工状態のSEM画像ファイル等も一緒に管理を簡単に行うことができます． | 運用版 | ARIM-R6_HK-616_20250130 | ARIM-R6_HK-616_20250130 | ARIM-R5_HK-616_20240314 | ARIM-R5_HK-616_20240314 | ARIM_HK-616_20230308 | ARIM_HK-616_20230309
| HK-616 | 1 | 原子層堆積装置 | Atomic Layer Depositon system | ピコサン | Picosun | SUNALE-R | 成膜装置 | .zipファイル （プロセスデータ/測定条件） | .pngファイル （スペクトル図） metadata.json メタデータ（json形式） metadata.csv メタデータ（csv形式） | ALDプロセスデータ（.zipファイル）から数値データ部の構造化を実施します．また.zipファイルのヘッダーからメタデータ（.json形式および.csv形式）を出力します． | ALD/NPF版 | ARIM-R6_HK-616_20241217 | ARIM-R6_HK-616_20241217 | ARIM-R5_HK-616_20240308 | ARIM-R5_HK-616_20240308 | ARIM_HK-616_ALD_20240202 | ARIM_HK-616_ALD_20240202
| HK-617 | 1 | 原子層堆積装置（粉末対応型） | Atomic Layer Depositon system (Powder) | ピコサン | Picosun | R-200 Advanced | 成膜装置 | .xlsxファイル（PDL様式） ・構造化は行いませんが、プロセスにかかるSEM画像、光学顕微鏡像などをアップロードすることは可能 | metadata.json メタデータ（json形式） metadata.csv メタデータ（csv形式） | PDLファイルから微細加工のプロセスメタデータ（.json形式および.csv形式）を出力します． また、同時にアップロードした加工状態のSEM画像ファイル等も一緒に管理を簡単に行うことができます． | 運用版 | ARIM-R6_HK-617_20250130 | ARIM-R6_HK-617_20250130 | ARIM-R5_HK-617_20240314 | ARIM-R5_HK-617_20240314 | ARIM_HK-617_20230308 | ARIM_HK-617_20230309
| HK-617 | 1 | 原子層堆積装置（粉末対応型） | Atomic Layer Depositon system (Powder) | ピコサン | Picosun | R-200 Advanced | 成膜装置 | .zipファイル （プロセスデータ/測定条件） | .pngファイル （スペクトル図） metadata.json メタデータ（json形式） metadata.csv メタデータ（csv形式） | ALDプロセスデータ（.zipファイル）から数値データ部の構造化を実施します．また.zipファイルのヘッダーからメタデータ（.json形式および.csv形式）を出力します． | ALD/NPF版 | ARIM-R6_HK-617_20241217 | ARIM-R6_HK-617_20241217 | ARIM-R5_HK-617_20240308 | ARIM-R5_HK-617_20240308 | ARIM_HK-617_ALD_20240202 | ARIM_HK-617_ALD_20240202
| HK-618 | 1 | プラズマ原子層堆積装置 | Plasma Enhanced ALD system | サムコ | samco | AD-230LP | 成膜装置 | .xlsxファイル（PDL様式） ・構造化は行いませんが、プロセスにかかるSEM画像、光学顕微鏡像などをアップロードすることは可能 | metadata.json メタデータ（json形式） metadata.csv メタデータ（csv形式） | PDLファイルから微細加工のプロセスメタデータ（.json形式および.csv形式）を出力します． また、同時にアップロードした加工状態のSEM画像ファイル等も一緒に管理を簡単に行うことができます． | 運用版 | ARIM-R6_HK-618_20250130 | ARIM-R6_HK-618_20250130 | ARIM-R5_HK-618_20240314 | ARIM-R5_HK-618_20240314 | ARIM_HK-618_20230308 | ARIM_HK-618_20230309
| HK-618 | 1 | プラズマ原子層堆積装置 | Plasma Enhanced ALD system | サムコ | samco | AD-230LP | 成膜装置 | .zipファイル （プロセスデータ/測定条件） | .pngファイル （スペクトル図） metadata.json メタデータ（json形式） metadata.csv メタデータ（csv形式） | ALDプロセスデータ（.zipファイル）から数値データ部の構造化を実施します．また.zipファイルのヘッダーからメタデータ（.json形式および.csv形式）を出力します． | ALD/NPF版 | ARIM-R6_HK-618_20241217 | ARIM-R6_HK-618_20241217 | ARIM-R5_HK-618_20240308 | ARIM-R5_HK-618_20240308 | ARIM_HK-618_ALD_20240202 | ARIM_HK-618_ALD_20240202
| HK-619 | 1 | ICP高密度プラズマエッチング装置（塩素） | ICP-RIE Etching Systems(Cl) | サムコ | samco | RIE-101iHS | 膜加工・エッチング | .xlsxファイル（PDL様式） ・構造化は行いませんが、プロセスにかかるSEM画像、光学顕微鏡像などをアップロードすることは可能 | metadata.json メタデータ（json形式） metadata.csv メタデータ（csv形式） | PDLファイルから微細加工のプロセスメタデータ（.json形式および.csv形式）を出力します． また、同時にアップロードした加工状態のSEM画像ファイル等も一緒に管理を簡単に行うことができます． | 運用版 | ARIM-R6_HK-619_20250130 | ARIM-R6_HK-619_20250130 | ARIM-R5_HK-619_20240314 | ARIM-R5_HK-619_20240314 | ARIM_HK-619_20230308 | ARIM_HK-619_20230309
| HK-620 | 1 | ICP高密度プラズマエッチング装置（フッ素） | ICP-RIE Etching Systems(F) | サムコ | samco | RIE-101iPH | 膜加工・エッチング | .xlsxファイル（PDL様式） ・構造化は行いませんが、プロセスにかかるSEM画像、光学顕微鏡像などをアップロードすることは可能 | metadata.json メタデータ（json形式） metadata.csv メタデータ（csv形式） | PDLファイルから微細加工のプロセスメタデータ（.json形式および.csv形式）を出力します． また、同時にアップロードした加工状態のSEM画像ファイル等も一緒に管理を簡単に行うことができます． | 運用版 | ARIM-R6_HK-620_20250130 | ARIM-R6_HK-620_20250130 | ARIM-R5_HK-620_20240314 | ARIM-R5_HK-620_20240314 | ARIM_HK-620_20230308 | ARIM_HK-620_20230309
| HK-621 | 1 | 反応性イオンエッチング装置 | Reactive ion Etching Systems | サムコ | samco | RIE-10NRV | 膜加工・エッチング | .xlsxファイル（PDL様式） ・構造化は行いませんが、プロセスにかかるSEM画像、光学顕微鏡像などをアップロードすることは可能 | metadata.json メタデータ（json形式） metadata.csv メタデータ（csv形式） | PDLファイルから微細加工のプロセスメタデータ（.json形式および.csv形式）を出力します． また、同時にアップロードした加工状態のSEM画像ファイル等も一緒に管理を簡単に行うことができます． | 運用版 | ARIM-R6_HK-621_20250130 | ARIM-R6_HK-621_20250130 | ARIM-R5_HK-621_20240314 | ARIM-R5_HK-621_20240314 | ARIM_HK-621_20230308 | ARIM_HK-621_20230309
| HK-622 | 1 | NLDドライエッチング装置 | NLD Dry Etching System | アルバック | Ulvac | NLD-500 | 膜加工・エッチング | .xlsxファイル（PDL様式） ・構造化は行いませんが、プロセスにかかるSEM画像、光学顕微鏡像などをアップロードすることは可能 | metadata.json メタデータ（json形式） metadata.csv メタデータ（csv形式） | PDLファイルから微細加工のプロセスメタデータ（.json形式および.csv形式）を出力します． また、同時にアップロードした加工状態のSEM画像ファイル等も一緒に管理を簡単に行うことができます． | 運用版 | ARIM-R6_HK-622_20250130 | ARIM-R6_HK-622_20250130 | ARIM-R5_HK-622_20240314 | ARIM-R5_HK-622_20240314 | ARIM_HK-622_20230308 | ARIM_HK-622_20230309
| HK-623 | 1 | イオンミリング装置 | Ion milling system | アルバック | Ulvac | IBE-6000S | 膜加工・エッチング | .xlsxファイル（PDL様式） ・構造化は行いませんが、プロセスにかかるSEM画像、光学顕微鏡像などをアップロードすることは可能 | metadata.json メタデータ（json形式） metadata.csv メタデータ（csv形式） | PDLファイルから微細加工のプロセスメタデータ（.json形式および.csv形式）を出力します． また、同時にアップロードした加工状態のSEM画像ファイル等も一緒に管理を簡単に行うことができます． | 運用版 | ARIM-R6_HK-623_20250130 | ARIM-R6_HK-623_20250130 | ARIM-R5_HK-623_20240314 | ARIM-R5_HK-623_20240314 | ARIM_HK-623_20230308 | ARIM_HK-623_20230309
| HK-624 | 1 | シリコン深掘りエッチング装置 | Si Deep RIE System | SPPテクノロジーズ | SPP Technologies | APX-Pegasus-Polestar | 膜加工・エッチング | .xlsxファイル（PDL様式） ・構造化は行いませんが、プロセスにかかるSEM画像、光学顕微鏡像などをアップロードすることは可能 | metadata.json メタデータ（json形式） metadata.csv メタデータ（csv形式） | PDLファイルから微細加工のプロセスメタデータ（.json形式および.csv形式）を出力します． また、同時にアップロードした加工状態のSEM画像ファイル等も一緒に管理を簡単に行うことができます． | 運用版 | ARIM-R6_HK-624_20250130 | ARIM-R6_HK-624_20250130 | ARIM-R5_HK-624_20240314 | ARIM-R5_HK-624_20240314 | ARIM_HK-624_20230324 | ARIM_HK-624_20230324
| HK-625 | 1 | 高分解能電界放射型走査型電子顕微鏡 | Field emission electron microscope | 日本電子 | JEOL | JSM-6700FT | 走査型顕微鏡 | .txtファイル（装置条件ファイル） .jpgファイル等（撮影画像ファイル） | .jpgファイル （撮影画像） metadata.json メタデータ（json形式） metadata.csv メタデータ（csv形式） | SEM画像ファイルをjpgとして出力します．また.txtファイルのヘッダーからメタデータ（.json形式および.csv形式）を出力します． SEM画像ファイルや測定情報の管理を簡単に行うことができます． | 運用版 | ARIM-R6_HK-625_20241218 | ARIM-R6_HK-625_20241218 | ARIM-R5_HK-625_20240313 | ARIM-R5_HK-625_20240313 | ARIM_HK-625_20230120 | ARIM_HK-625_20230120
| HK-626 | 1 | 光学干渉式膜厚計 | Film thickness measurement instruments | フィルメトリクス | Filmetrics | F20-UV | 膜厚・粒度測定 | .txtファイル （計測情報） .mlsファイル （測定条件） .fibhiファイル （計測情報/測定条件） | .csvファイル （数値データ） .pngファイル （計測図） metadata.json メタデータ（json形式） metadata.csv メタデータ（csv形式） | Film-thicknessファイル(.txt/.flbhi)から数値データ部および計測データの可視化を実施します．また測定条件ファイル(.mls/.flbhi)からメタデータ（.json形式および.csv形式）を出力します． | 運用版 | ARIM-R6_HK-626_20241210 | ARIM-R6_HK-626_20241210 | ARIM-R5_HK-626_20240314 | ARIM-R5_HK-626_20240314 | ARIM_HK-626_20230127 | ARIM_HK-626_20230127
| HK-627 | 4 | 真空紫外露光装置 | Vacuum ultraviolet light exposure system | エヌ工房 | N ceator | PC-01-H | 表面処理・洗浄
| HK-628 |  | 卓上型ランプ加熱装置 | Infrared Gold Image Furnace / RTA System Mini Lamp Annealer | アドバンス理工 | ADVANCE RIKO,Inc. | MILA-5000 | 熱処理・ドーピング
| HK-629 |  | ガラスインプリント装置 | High Precision Optical Glass Molding Press Machine | 東芝機械株式会社 | TOSHIBA MACHINE | GMP-415V | 成形装置
| HK-630 |  | 微細形状測定機(段差計) | Microfigure Measuring Instrument | 株式会社 小坂研究所 | Kosaka Laboratory Ltd. | ET200A | 膜厚・粒度測定 | .TXTファイル（スペクトル/測定条件） | .csvファイル （数値データ） .pngファイル （スペクトル図） metadata.json メタデータ（json形式） metadata.csv メタデータ（csv形式） | 微細形状測定機(段差計)（.txtファイル）から数値データ部およびスペクトルデータの可視化を実施します．また.txtファイルからメタデータ（.json形式および.csv形式）を出力します． | 運用版 | ARIM-R6_HK-630_20251010 | ARIM-R6_HK-630_20251010
| HK-630 |  | 微細形状測定機(段差計) | Microfigure Measuring Instrument | 株式会社 小坂研究所 | Kosaka Laboratory Ltd. | ET200A | 膜厚・粒度測定
| HK-631 |  | 顕微レーザーラマン分光測定装置 | Laser Raman Microscope system | HORIBA Jobin Yvon | HORIBA Jobin Yvon | LabRAM HR-Evolution type pa nano | 状態分析 | .txtファイル（スペクトル/測定条件） | .csvファイル （数値データ） .pngファイル （スペクトル図） metadata.json メタデータ（json形式） metadata.csv メタデータ（csv形式） | 顕微レーザーラマン分光測定装置（.txtファイル）から数値データ部およびスペクトルデータの可視化を実施します．また.txtファイルからメタデータ（.json形式および.csv形式）を出力します． | 運用版 | ARIM-R6_HK-631_20241210 | ARIM-R6_HK-631_20241210 | ARIM-R5_HK-631_20240614 | ARIM-R5_HK-631_20240614
| HK-632 |  | レーザー顕微鏡 | Laser Microscopy | キーエンス | KEYENCE | VK-9700/9710 | 光学顕微鏡
| HK-701 | 1 | 電子ビーム描画装置(30kV) | Electron-beam lithography system(30kV) | エリオニクス | ELIONIX | ELS-3700 | リソグラフィ | .xlsxファイル（PDL様式） ・構造化は行いませんが、プロセスにかかるSEM画像、光学顕微鏡像などをアップロードすることは可能 | metadata.json メタデータ（json形式） metadata.csv メタデータ（csv形式） | PDLファイルから微細加工のプロセスメタデータ（.json形式および.csv形式）を出力します． また、同時にアップロードした加工状態のSEM画像ファイル等も一緒に管理を簡単に行うことができます． | 運用版 | ARIM-R6_HK-701_20250130 | ARIM-R6_HK-701_20250130 | ARIM-R5_HK-701_20240314 | ARIM-R5_HK-701_20240314 | ARIM_HK-701_20230308 | ARIM_HK-701_20230308
| HK-702 | 1 | 両面マスクアライナ | Double-side alignment Mask aligner | ズースマイクロテック | SUSS | MA-6 | リソグラフィ | .xlsxファイル（PDL様式） ・構造化は行いませんが、プロセスにかかるSEM画像、光学顕微鏡像などをアップロードすることは可能 | metadata.json メタデータ（json形式） metadata.csv メタデータ（csv形式） | PDLファイルから微細加工のプロセスメタデータ（.json形式および.csv形式）を出力します． また、同時にアップロードした加工状態のSEM画像ファイル等も一緒に管理を簡単に行うことができます． | 運用版 | ARIM-R6_HK-702_20250130 | ARIM-R6_HK-702_20250130 | ARIM-R5_HK-702_20240314 | ARIM-R5_HK-702_20240314 | ARIM_HK-702_20230308 | ARIM_HK-702_20230308
| HK-703 | 1 | EB加熱・抵抗加熱蒸着装置 | EB gun/resistant heating-type vacuume evaporation system | アルバック | Ujlvac | EBX-8C | 成膜装置 | .xlsxファイル（PDL様式） ・構造化は行いませんが、プロセスにかかるSEM画像、光学顕微鏡像などをアップロードすることは可能 | metadata.json メタデータ（json形式） metadata.csv メタデータ（csv形式） | PDLファイルから微細加工のプロセスメタデータ（.json形式および.csv形式）を出力します． また、同時にアップロードした加工状態のSEM画像ファイル等も一緒に管理を簡単に行うことができます． | 運用版 | ARIM-R6_HK-703_20250130 | ARIM-R6_HK-703_20250130 | ARIM-R5_HK-703_20240314 | ARIM-R5_HK-703_20240314 | ARIM_HK-703_20230308 | ARIM_HK-703_20230308
| HK-704 | 1 | スパッタ装置 | Sputtering system | 菅製作所 | SUGA | SSP3000Plus | 成膜装置 | .xlsxファイル（PDL様式） ・構造化は行いませんが、プロセスにかかるSEM画像、光学顕微鏡像などをアップロードすることは可能 | metadata.json メタデータ（json形式） metadata.csv メタデータ（csv形式） | PDLファイルから微細加工のプロセスメタデータ（.json形式および.csv形式）を出力します． また、同時にアップロードした加工状態のSEM画像ファイル等も一緒に管理を簡単に行うことができます． | 運用版 | ARIM-R6_HK-704_20250130 | ARIM-R6_HK-704_20250130 | ARIM-R5_HK-704_20240314 | ARIM-R5_HK-704_20240314 | ARIM_HK-704_20230308 | ARIM_HK-704_20230308
| HK-705 | 3 | ダイシングソー | Dicing Saw | ディスコ | DISCO | DAD322 | 組立・パッケージング | .xlsxファイル（PDL様式） ・構造化は行いませんが、プロセスにかかるSEM画像、光学顕微鏡像などをアップロードすることは可能 | metadata.json メタデータ（json形式） metadata.csv メタデータ（csv形式） | PDLファイルから微細加工のプロセスメタデータ（.json形式および.csv形式）を出力します． また、同時にアップロードした加工状態のSEM画像ファイル等も一緒に管理を簡単に行うことができます． | 運用版 | ARIM-R6_HK-705_20250620 | ARIM-R6_HK-705_20250620
| HK-706 | 1 | エリプソメータ | Ellipsometry | 日本分光 | JASCO | M-500S | 膜厚・粒度測定 | .txtファイル （スペクトル/測定条件） .bmpファイル （撮影情報ファイル） | .csvファイル （数値データ） .pngファイル （スペクトル図） metadata.json メタデータ（json形式） metadata.csv メタデータ（csv形式） | エリプソメータ(.txtファイル)から数値データ部およびスペクトルデータならびにスペクトルデータの可視化を実施します．また測定条件ファイル(.txt)からメタデータ（.json形式および.csv形式）を出力します． | 運用版 | ARIM-R6_HK-706_20250107 | ARIM-R6_HK-706_20250107 | ARIM-R5_HK-706_20240314 | ARIM-R5_HK-706_20240314 | ARIM_HK-706_20230210 | ARIM_HK-706_20230210
| HK-707 | 2 | スピンコーター | Spin coater | ミカサ | MIKASA | MS-B1000 | リソグラフィ
| HK-708 |  | 触針式プロファイラー（段差計） | Alpha-Step D-500 | KLA-Tencor | KLA-Tencor | D-500 | 膜厚・粒度測定

## 東京工業大学 (hidden)
【機関別】登録装置リスト
| 機関名 |  | 東京工業大学 | 最新作業日：2024/03/15
| 機器ID |  | 装置名（和文） | 装置名（英文） | メーカー名 （和文） | メーカー名 （英文） | 型番 | 大分類（第1） （必須） | 登録ファイル形式 | 構造化ファイル | 構造化の概要 | 備考 | 【V6版】データセットテンプレート名 | 【V6版】データセットテンプレートID | 【V5版】データセットテンプレート名 | 【V5版】データセットテンプレートID | 【V2版】データセットテンプレート名 | 【V2版】データセットテンプレートID
| IT-001 | 2 | 電子ビーム露光装置 | Electron beam lithograph system | 日本電子 | JEOL | JBX-6300SJ | リソグラフィ | 【EB】（必須） .xlsxファイル （測定条件ファイル） .sdfファイル （測定条件ファイル） .jdfファイル （測定条件ファイル） 【SEM】（任意） .txtファイル （測定条件ファイル） .jpgファイル （撮影画像ファイル） | .jpegファイル （画像データ） metadata.json メタデータ（json形式） metadata.csv メタデータ（csv形式） | 電子ビーム描画装置からプロセスログファイル（.jdf, sdf, xlsx）を登録します．プロセスログファイル(.xlsx/.sdf/.jdf/.txt)からメタデータ（.json形式および.csv形式）を出力します． | PDL_EB専用版 | ARIM-R6_IT-001_EB_20241217 | ARIM-R6_IT-001_EB_20241217 | ARIM-R5_IT-001_EB_20240314 | ARIM-R5_IT-001_EB_20240314 | ARIM_IT-001_EB_20240207 | ARIM_IT-001_EB_20240207
| IT-001 | 2 | 電子ビーム露光装置 | Electron beam lithograph system | 日本電子 | JEOL | JBX-6300SJ | リソグラフィ | .xlsxファイル（PDL様式） ・構造化は行いませんが、プロセスにかかるSEM画像、光学顕微鏡像などをアップロードすることは可能 | metadata.json メタデータ（json形式） metadata.csv メタデータ（csv形式） | PDLファイルから微細加工のプロセスメタデータ（.json形式および.csv形式）を出力します． また、同時にアップロードした加工状態のSEM画像ファイル等も一緒に管理を簡単に行うことができます． | PDL版 | ARIM-R6_IT-001_20241219 | ARIM-R6_IT-001_20241219 | ARIM-R5_IT-001_20240314 | ARIM-R5_IT-001_20240314 | ARIM_IT-001_20240219 | ARIM_IT-001_20240219
| IT-002 | 2 | 電子ビーム露光データ加工ソフトウェア | Electron beam exposure | GenISys | GenISys | Beamer | リソグラフィ
| IT-003 | 1 | マスクレス露光装置 | Maskless exposure system | 大日本科研 | Japan Science Engineering Co., Ltd. | MX-1205 | リソグラフィ | .xlsxファイル（PDL様式） ・構造化は行いませんが、プロセスにかかるSEM画像、光学顕微鏡像などをアップロードすることは可能 | metadata.json メタデータ（json形式） metadata.csv メタデータ（csv形式） | PDLファイルから微細加工のプロセスメタデータ（.json形式および.csv形式）を出力します． また、同時にアップロードした加工状態のSEM画像ファイル等も一緒に管理を簡単に行うことができます． | 運用版 | ARIM-R6_IT-003_20241219 | ARIM-R6_IT-003_20241219 | ARIM-R5_IT-003_20240314 | ARIM-R5_IT-003_20240314 | ARIM_IT-003_20230830 | ARIM_IT-003_20230830
| IT-004 | 1 | マスクレス露光装置 | Maskless exposure system | 大日本科研 | Japan Science Engineering Co., Ltd. | MX-1204 | リソグラフィ | .xlsxファイル（PDL様式） ・構造化は行いませんが、プロセスにかかるSEM画像、光学顕微鏡像などをアップロードすることは可能 | metadata.json メタデータ（json形式） metadata.csv メタデータ（csv形式） | PDLファイルから微細加工のプロセスメタデータ（.json形式および.csv形式）を出力します． また、同時にアップロードした加工状態のSEM画像ファイル等も一緒に管理を簡単に行うことができます． | 運用版 | ARIM-R6_IT-004_20241219 | ARIM-R6_IT-004_20241219 | ARIM-R5_IT-004_20240314 | ARIM-R5_IT-004_20240314 | ARIM_IT-004_20230830 | ARIM_IT-004_20230830
| IT-005 | 2 | コンタクト光学露光装置 | Contact optical exposure | ズース | Süss | MA-8 | リソグラフィ | .xlsxファイル（PDL様式） ・構造化は行いませんが、プロセスにかかるSEM画像、光学顕微鏡像などをアップロードすることは可能 | metadata.json メタデータ（json形式） metadata.csv メタデータ（csv形式） | PDLファイルから微細加工のプロセスメタデータ（.json形式および.csv形式）を出力します． また、同時にアップロードした加工状態のSEM画像ファイル等も一緒に管理を簡単に行うことができます． | 運用版 | ARIM-R6_IT-005_20241219 | ARIM-R6_IT-005_20241219 | ARIM-R5_IT-005_20241016 | ARIM-R5_IT-005_20241016
| IT-006 | 1 | 走査型電子顕微鏡 | scanning electron microscope | 日立 | Hitachi | S5200 | 走査型顕微鏡 | .txtファイル（装置条件ファイル） .jpgファイル等（撮影画像ファイル） | .jpgファイル （SEM画像） metadata.json メタデータ（json形式） metadata.csv メタデータ（csv形式） | SEM画像ファイルをjpgフォーマットとして出力します．また.txtファイルのヘッダーからメタデータ（.json形式および.csv形式）を出力します． SEM画像ファイルや測定情報の管理を簡単に行うことができます． | 運用版 | ARIM-R6_IT-006_20241212 | ARIM-R6_IT-006_20241212 | ARIM-R5_IT-006_20240313 | ARIM-R5_IT-006_20240313 | ARIM_IT-006_20230217 | ARIM_IT-006_20230217
| IT-007 | 2 | 走査型電子顕微鏡 | scanning electron microscope | 日立 | Hitachi | S4500 | 走査型顕微鏡 | .xlsxファイル（PDL様式） ・構造化は行いませんが、プロセスにかかるSEM画像、光学顕微鏡像などをアップロードすることは可能 | metadata.json メタデータ（json形式） metadata.csv メタデータ（csv形式） | PDLファイルから微細加工のプロセスメタデータ（.json形式および.csv形式）を出力します． また、同時にアップロードした加工状態のSEM画像ファイル等も一緒に管理を簡単に行うことができます． | PDL版として対応 | ARIM-R6_IT-007_20241219 | ARIM-R6_IT-007_20241219
| IT-008 | 2 | 3連Eガン蒸着装置 | Elecrton beam evaporator with 3 pocket | アルバック | Ulvac | EX-300 | 成膜装置 | .xlsxファイル（PDL様式） ・構造化は行いませんが、プロセスにかかるSEM画像、光学顕微鏡像などをアップロードすることは可能 | metadata.json メタデータ（json形式） metadata.csv メタデータ（csv形式） | PDLファイルから微細加工のプロセスメタデータ（.json形式および.csv形式）を出力します． また、同時にアップロードした加工状態のSEM画像ファイル等も一緒に管理を簡単に行うことができます． | 運用版 | ARIM-R6_IT-008_20241219 | ARIM-R6_IT-008_20241219 | ARIM-R5_IT-008_20240509 | ARIM-R5_IT-008_20240509
| IT-009 | 2 | 高真空Eガン蒸着装置 | High-vaccum electon beam evaporator | エイコーエンジニアリング | Eiko-engineering | 特注品 | 成膜装置 | .xlsxファイル（PDL様式） ・構造化は行いませんが、プロセスにかかるSEM画像、光学顕微鏡像などをアップロードすることは可能 | metadata.json メタデータ（json形式） metadata.csv メタデータ（csv形式） | PDLファイルから微細加工のプロセスメタデータ（.json形式および.csv形式）を出力します． また、同時にアップロードした加工状態のSEM画像ファイル等も一緒に管理を簡単に行うことができます． | 運用版 | ARIM-R6_IT-009_20241219 | ARIM-R6_IT-009_20241219 | ARIM-R5_IT-009_20241016 | ARIM-R5_IT-009_20241016
| IT-010 | 2 | 有機金属気相成長装置 | Metal organic vapor phase epitaxy | 日本酸素 | Nippon Sanso | HR-3246 | 成膜装置 | .xlsxファイル（PDL様式） ・構造化は行いませんが、プロセスにかかるSEM画像、光学顕微鏡像などをアップロードすることは可能 | metadata.json メタデータ（json形式） metadata.csv メタデータ（csv形式） | PDLファイルから微細加工のプロセスメタデータ（.json形式および.csv形式）を出力します． また、同時にアップロードした加工状態のSEM画像ファイル等も一緒に管理を簡単に行うことができます． | PDL版 | ARIM-R6_IT-010_20241219 | ARIM-R6_IT-010_20241219
| IT-011 | 2 | 原子層堆積装置 | Atomic layer deposition | Ultratech/CamnbridgeNanotech | Ultratech/CamnbridgeNanotech | FijiF20 | 成膜装置 | .xlsxファイル（PDL様式） ・構造化は行いませんが、プロセスにかかるSEM画像、光学顕微鏡像などをアップロードすることは可能 | metadata.json メタデータ（json形式） metadata.csv メタデータ（csv形式） | PDLファイルから微細加工のプロセスメタデータ（.json形式および.csv形式）を出力します． また、同時にアップロードした加工状態のSEM画像ファイル等も一緒に管理を簡単に行うことができます． | PDL版 | ARIM-R6_IT-011_20241219 | ARIM-R6_IT-011_20241219 | ARIM-R5_IT-011_20240314 | ARIM-R5_IT-011_20240314 | ARIM_IT-011_20240219 | ARIM_IT-011_20240219
| IT-012 | 1 | リアクテブイオンエッチング装置 | Reactive ion etcher | サムコ | Samco | RIE_10NR | 膜加工・エッチング | .xlsxファイル（PDL様式） ・構造化は行いませんが、プロセスにかかるSEM画像、光学顕微鏡像などをアップロードすることは可能 | metadata.json メタデータ（json形式） metadata.csv メタデータ（csv形式） | PDLファイルから微細加工のプロセスメタデータ（.json形式および.csv形式）を出力します． また、同時にアップロードした加工状態のSEM画像ファイル等も一緒に管理を簡単に行うことができます． | 運用版 | ARIM-R6_IT-012_20241219 | ARIM-R6_IT-012_20241219 | ARIM-R5_IT-012_20240314 | ARIM-R5_IT-012_20240314 | ARIM_IT-012_20230830 | ARIM_IT-012_20230830
| IT-013 | 1 | ICPリアクテブイオンエッチング装置 | ICP Reactive ion etcher | サムコ | Samco | ICP-101RF | 膜加工・エッチング | .xlsxファイル（PDL様式） ・構造化は行いませんが、プロセスにかかるSEM画像、光学顕微鏡像などをアップロードすることは可能 | metadata.json メタデータ（json形式） metadata.csv メタデータ（csv形式） | PDLファイルから微細加工のプロセスメタデータ（.json形式および.csv形式）を出力します． また、同時にアップロードした加工状態のSEM画像ファイル等も一緒に管理を簡単に行うことができます． | 運用版 | ARIM-R6_IT-013_20241219 | ARIM-R6_IT-013_20241219 | ARIM-R5_IT-013_20240314 | ARIM-R5_IT-013_20240314 | ARIM_IT-013_20230830-02 | ARIM_IT-013_20230830-02
| IT-014 | 1 | ダイヤモンド用ICPリアクテブイオンエッチング装置 | ICP Reactive ion etcher for diamond | サムコ | Samco | ICP-400iP | 膜加工・エッチング | .xlsxファイル（PDL様式） ・構造化は行いませんが、プロセスにかかるSEM画像、光学顕微鏡像などをアップロードすることは可能 | metadata.json メタデータ（json形式） metadata.csv メタデータ（csv形式） | PDLファイルから微細加工のプロセスメタデータ（.json形式および.csv形式）を出力します． また、同時にアップロードした加工状態のSEM画像ファイル等も一緒に管理を簡単に行うことができます． | 運用版 | ARIM-R6_IT-014_20241219 | ARIM-R6_IT-014_20241219 | ARIM-R5_IT-014_20240314 | ARIM-R5_IT-014_20240314 | ARIM_IT-014_20230830 | ARIM_IT-014_20230830
| IT-015 | 1 | SiO2プラズマCVD 装置 | SiO2 Plasma enhanced CVD | サムコ | Samco | PD-100ST | 成膜装置 | .xlsxファイル（PDL様式） ・構造化は行いませんが、プロセスにかかるSEM画像、光学顕微鏡像などをアップロードすることは可能 | metadata.json メタデータ（json形式） metadata.csv メタデータ（csv形式） | PDLファイルから微細加工のプロセスメタデータ（.json形式および.csv形式）を出力します． また、同時にアップロードした加工状態のSEM画像ファイル等も一緒に管理を簡単に行うことができます． | 運用版 | ARIM-R6_IT-015_20241219 | ARIM-R6_IT-015_20241219 | ARIM-R5_IT-015_20240314 | ARIM-R5_IT-015_20240314 | ARIM_IT-015_20230830 | ARIM_IT-015_20230830
| IT-016 | 2 | SiN/a-SiプラズマCVD 装置 | SiN/a-Si plasma enhanced CVD | 住友精密工業 | STS | Multiplex-CVD | 成膜装置 | .xlsxファイル（PDL様式） ・構造化は行いませんが、プロセスにかかるSEM画像、光学顕微鏡像などをアップロードすることは可能 | metadata.json メタデータ（json形式） metadata.csv メタデータ（csv形式） | PDLファイルから微細加工のプロセスメタデータ（.json形式および.csv形式）を出力します． また、同時にアップロードした加工状態のSEM画像ファイル等も一緒に管理を簡単に行うことができます． | 運用版 | ARIM-R6_IT-016_20241219 | ARIM-R6_IT-016_20241219 | ARIM-R5_IT-016_20240509 | ARIM-R5_IT-016_20240509
| IT-017 | 2 | スパッタ成膜装置(金属用） | Metal Sputtering machine | ケーサイエンス | K-science Inc | KS-702-KM | 成膜装置 | .xlsxファイル（PDL様式） ・構造化は行いませんが、プロセスにかかるSEM画像、光学顕微鏡像などをアップロードすることは可能 | metadata.json メタデータ（json形式） metadata.csv メタデータ（csv形式） | PDLファイルから微細加工のプロセスメタデータ（.json形式および.csv形式）を出力します． また、同時にアップロードした加工状態のSEM画像ファイル等も一緒に管理を簡単に行うことができます． | 運用版 | ARIM-R6_IT-017_20241219 | ARIM-R6_IT-017_20241219 | ARIM-R5_IT-017_20241016 | ARIM-R5_IT-017_20241016
| IT-018 | 2 | スパッタ成膜装置(絶縁膜用） | Insulator Sputtering machine | ケーサイエンス | K-science Inc | KS-702KAM | 成膜装置 | .xlsxファイル（PDL様式） ・構造化は行いませんが、プロセスにかかるSEM画像、光学顕微鏡像などをアップロードすることは可能 | metadata.json メタデータ（json形式） metadata.csv メタデータ（csv形式） | PDLファイルから微細加工のプロセスメタデータ（.json形式および.csv形式）を出力します． また、同時にアップロードした加工状態のSEM画像ファイル等も一緒に管理を簡単に行うことができます． | 運用版 | ARIM-R6_IT-018_20241219 | ARIM-R6_IT-018_20241219 | ARIM-R5_IT-018_20241016 | ARIM-R5_IT-018_20241016
| IT-019 |  | 基板貼付け装置 | Wafer bonding equipment | アユミ工業 | Ayumi Inc | VE-07-18 | 組立・パッケージング | .xlsxファイル（PDL様式） ・構造化は行いませんが、プロセスにかかるSEM画像、光学顕微鏡像などをアップロードすることは可能 | metadata.json メタデータ（json形式） metadata.csv メタデータ（csv形式） | PDLファイルから微細加工のプロセスメタデータ（.json形式および.csv形式）を出力します． また、同時にアップロードした加工状態のSEM画像ファイル等も一緒に管理を簡単に行うことができます． | PDL版 | ARIM-R6_IT-019_20241219 | ARIM-R6_IT-019_20241219
| IT-020 |  | ウェハ洗浄装置 | Single Wafer Cleaning System | EVG | EVG | EVG301 | 組立・パッケージング | .xlsxファイル（PDL様式） ・構造化は行いませんが、プロセスにかかるSEM画像、光学顕微鏡像などをアップロードすることは可能 | metadata.json メタデータ（json形式） metadata.csv メタデータ（csv形式） | PDLファイルから微細加工のプロセスメタデータ（.json形式および.csv形式）を出力します． また、同時にアップロードした加工状態のSEM画像ファイル等も一緒に管理を簡単に行うことができます． | PDL版 | ARIM-R6_IT-020_20241219 | ARIM-R6_IT-020_20241219
| IT-021 |  | C-Vプロファイラ | C-V profiler | バイオ・ラッド ラボラトリーズ | Bio-rad | POLARON PN4400 | 電気化学 | .xlsxファイル（PDL様式） ・構造化は行いませんが、プロセスにかかるSEM画像、光学顕微鏡像などをアップロードすることは可能 | metadata.json メタデータ（json形式） metadata.csv メタデータ（csv形式） | PDLファイルから微細加工のプロセスメタデータ（.json形式および.csv形式）を出力します． また、同時にアップロードした加工状態のSEM画像ファイル等も一緒に管理を簡単に行うことができます． | 運用版 | ARIM-R6_IT-021_20241219 | ARIM-R6_IT-021_20241219 | ARIM-R5_IT-021_20241016 | ARIM-R5_IT-021_20241016
| IT-022 |  | 化合物半導体光素子用酸化炉 | Oxidation System for Vertical Cavity Surface Emitting Laser | エピクエスト | EpiQuest | Hivox3001 | 熱処理・ドーピング | .xlsxファイル（PDL様式） ・構造化は行いませんが、プロセスにかかるSEM画像、光学顕微鏡像などをアップロードすることは可能 | metadata.json メタデータ（json形式） metadata.csv メタデータ（csv形式） | PDLファイルから微細加工のプロセスメタデータ（.json形式および.csv形式）を出力します． また、同時にアップロードした加工状態のSEM画像ファイル等も一緒に管理を簡単に行うことができます． | PDL版 | ARIM-R6_IT-022_20241219 | ARIM-R6_IT-022_20241219
| IT-023 | 1 | FIB-SEMデュアルビーム加工観察装置 | FIB-SEM Dual Beam System | 日本電子 | JEOL | JIB-4501 | 微小加工装置 | .bmpファイル （撮影画像ファイル） .txtファイル （測定条件） | .jpgファイル （撮影画像） metadata.json メタデータ（json形式） metadata.csv メタデータ（csv形式） | 複合ビーム加工観察装置(.txtファイル)からメタデータ（.json形式および.csv形式）を出力します．また、同時にアップロードした加工状態のSEM画像ファイル（.bmp）等も一緒に管理を簡単に行うことができます． | 運用版 | ARIM-R6_IT-023_20241120 | ARIM-R6_IT-023_20241120 | ARIM-R5_IT-023_20240312 | ARIM-R5_IT-023_20240312 | ARIM_IT-023_20230217 | ARIM_IT-023_20230217
| IT-024 |  | 触針式段差計 | Contact surface profiler | KLA テンコール | KLA Tencor | P-7 | その他分析装置
| IT-025 |  | 低真空 SEM | SEM at low vacuum | キーエンス | Keyence | VHX-D510 | 電子顕微鏡
| IT-026 | 3 | デジタル顕微鏡 | Degital microscope | キーエンス | Keyence | VHX-7000 | 光学顕微鏡
| IT-027 |  | ダイシングソー及びダイシング補助装置 | Dicing saw and dicing support apparatus | ディスコ | Disco | DAD322 | 組立・パッケージング | .xlsxファイル（PDL様式） ・構造化は行いませんが、プロセスにかかるSEM画像、光学顕微鏡像などをアップロードすることは可能 | metadata.json メタデータ（json形式） metadata.csv メタデータ（csv形式） | PDLファイルから微細加工のプロセスメタデータ（.json形式および.csv形式）を出力します． また、同時にアップロードした加工状態のSEM画像ファイル等も一緒に管理を簡単に行うことができます． | 運用版 | ARIM-R6_IT-027_20241219 | ARIM-R6_IT-027_20241219 | ARIM-R5_IT-027_20240509 | ARIM-R5_IT-027_20240509
| IT-028 |  | スパッタ装置（対向ターゲット式） | Facing Targets sputtering machine | エフ・ティ・エスコーポレーション | FTS corp | 特注品 | 成膜装置 | .xlsxファイル（PDL様式） ・構造化は行いませんが、プロセスにかかるSEM画像、光学顕微鏡像などをアップロードすることは可能 | metadata.json メタデータ（json形式） metadata.csv メタデータ（csv形式） | PDLファイルから微細加工のプロセスメタデータ（.json形式および.csv形式）を出力します． また、同時にアップロードした加工状態のSEM画像ファイル等も一緒に管理を簡単に行うことができます． | 運用版 | ARIM-R6_IT-028_20241219 | ARIM-R6_IT-028_20241219 | ARIM-R5_IT-028_20241016 | ARIM-R5_IT-028_20241016
| IT-029 | 1 | Ｘ線回折装置 | X-ray diffraction machine | リガク | Rigaku | SmartLab | 回折・散乱 | .rasファイル（SmartLabシリーズ） (回析/測定条件) | .csvファイル （数値データ） .pngファイル （回折図） metadata.json メタデータ（json形式） metadata.csv メタデータ（csv形式） | .rasファイルから数値データ部および回折データの可視化を実施します．また.rasファイルからメタデータ（.json形式および.csv形式）を出力します． 複数の測定モードの分割登録対応 | 運用版 | ARIM-R6_IT-029_20241128 | ARIM-R6_IT-029_20241128 | ARIM-R5_IT-029_20240314 | ARIM-R5_IT-029_20240314 | ARIM_IT-029_20230217 | ARIM_IT-029_20230217
| IT-030 |  | フォトルミネッセンス測定装置 | Photoluminesence measurement system | 堀場製作所 | Horiba | 顕微ＰＬ測定装置 | 状態分析 | .xlsxファイル（PDL様式） ・構造化は行いませんが、プロセスにかかるSEM画像、光学顕微鏡像などをアップロードすることは可能 | metadata.json メタデータ（json形式） metadata.csv メタデータ（csv形式） | PDLファイルから微細加工のプロセスメタデータ（.json形式および.csv形式）を出力します． また、同時にアップロードした加工状態のSEM画像ファイル等も一緒に管理を簡単に行うことができます． | PDL版として対応 | ARIM-R6_IT-030_20241219 | ARIM-R6_IT-030_20241219
| IT-031 |  | 磁気光学効果評価装置 | Evaluation appratus for magneto-optic effect | プレサイスゲージ サンテック FiberPro アドバンテスト ネオアーク 等のメーカー | Precise Gauges Santech FiberPro Advantest Neoark and other manufacturers | PGAL-1005 TSL-510 CLS-561 Q8384 BH-762P-TIT | デバイス特性 | .xlsxファイル（PDL様式） ・構造化は行いませんが、プロセスにかかるSEM画像、光学顕微鏡像などをアップロードすることは可能 | metadata.json メタデータ（json形式） metadata.csv メタデータ（csv形式） | PDLファイルから微細加工のプロセスメタデータ（.json形式および.csv形式）を出力します． また、同時にアップロードした加工状態のSEM画像ファイル等も一緒に管理を簡単に行うことができます． | 運用版 | ARIM-R6_IT-031_20241219 | ARIM-R6_IT-031_20241219 | ARIM-R5_IT-031_20241016 | ARIM-R5_IT-031_20241016
| IT-032 |  | 共焦点ラマン顕微鏡 | Confocal Raman microscopy | WITec | WITec | alpha300R | 状態分析 | .xlsxファイル（PDL様式） ・構造化は行いませんが、プロセスにかかるSEM画像、光学顕微鏡像などをアップロードすることは可能 | metadata.json メタデータ（json形式） metadata.csv メタデータ（csv形式） | PDLファイルから微細加工のプロセスメタデータ（.json形式および.csv形式）を出力します． また、同時にアップロードした加工状態のSEM画像ファイル等も一緒に管理を簡単に行うことができます． | PDL版として対応 | ARIM-R6_IT-032_20241219 | ARIM-R6_IT-032_20241219
| IT-033 |  | マイクロ波プラズマCVD装置 | Mircowave plasma enhanced CVD | アリオス | Arios | DCVD-601BTG | 成膜装置 | .xlsxファイル（PDL様式） ・構造化は行いませんが、プロセスにかかるSEM画像、光学顕微鏡像などをアップロードすることは可能 | metadata.json メタデータ（json形式） metadata.csv メタデータ（csv形式） | PDLファイルから微細加工のプロセスメタデータ（.json形式および.csv形式）を出力します． また、同時にアップロードした加工状態のSEM画像ファイル等も一緒に管理を簡単に行うことができます． | PDL版 | ARIM-R6_IT-033_20241219 | ARIM-R6_IT-033_20241219 | ARIM-R5_IT-033_20240314 | ARIM-R5_IT-033_20240314 | ARIM_IT-033_20240219 | ARIM_IT-033_20240219
| IT-034 | 3 | クライオ共焦点顕微鏡 | Cryogenic confocal microscopy | レニショー | Renishaw | inVia Reflex | 光学顕微鏡 | .xlsxファイル（PDL様式） ・構造化は行いませんが、プロセスにかかるSEM画像、光学顕微鏡像などをアップロードすることは可能 | metadata.json メタデータ（json形式） metadata.csv メタデータ（csv形式） | PDLファイルから微細加工のプロセスメタデータ（.json形式および.csv形式）を出力します． また、同時にアップロードした加工状態のSEM画像ファイル等も一緒に管理を簡単に行うことができます． | PDL版として対応 | ARIM-R6_IT-034_20241219 | ARIM-R6_IT-034_20241219
| IT-035 |  | 東京エレクトロン300mm ウェハプローバ | Tokyo Electron 300mm Wafer Prober | 東京エレクトロン | Tokyo Electron | PrecioNanoPV00043 | デバイス特性 | .xlsxファイル（PDL様式） ・構造化は行いませんが、プロセスにかかるSEM画像、光学顕微鏡像などをアップロードすることは可能 | metadata.json メタデータ（json形式） metadata.csv メタデータ（csv形式） | PDLファイルから微細加工のプロセスメタデータ（.json形式および.csv形式）を出力します． また、同時にアップロードした加工状態のSEM画像ファイル等も一緒に管理を簡単に行うことができます． | 運用版 | ARIM-R6_IT-035_20241219 | ARIM-R6_IT-035_20241219 | ARIM-R5_IT-035_20240509 | ARIM-R5_IT-035_20240509
| IT-036 |  | FormFactor 300mm ウェハプローバ | FormFactor 300mm Wafer Prober | FormFactor | FormFactor | CM300 | デバイス特性 | .xlsxファイル（PDL様式） ・構造化は行いませんが、プロセスにかかるSEM画像、光学顕微鏡像などをアップロードすることは可能 | metadata.json メタデータ（json形式） metadata.csv メタデータ（csv形式） | PDLファイルから微細加工のプロセスメタデータ（.json形式および.csv形式）を出力します． また、同時にアップロードした加工状態のSEM画像ファイル等も一緒に管理を簡単に行うことができます． | 運用版 | ARIM-R6_IT-036_20241219 | ARIM-R6_IT-036_20241219 | ARIM-R5_IT-036_20240509 | ARIM-R5_IT-036_20240509
| IT-037 |  | クリーンルーム付帯設備一式 | Equipments for clean room | KLA テンコール キーエンス キーエンス 等のメーカー | KLA Tencor Keyence Keyence and other manufacturers | P-7 VHX-D510 VHX-7000 | 合成設備
| IT-038 | 1 | 電子ビーム露光装置 | Electron beam lithograph system | 日本電子 | JEOL | JBX-8100 | リソグラフィ | .xlsxファイル（PDL様式） ・構造化は行いませんが、プロセスにかかるSEM画像、光学顕微鏡像などをアップロードすることは可能 | metadata.json メタデータ（json形式） metadata.csv メタデータ（csv形式） | PDLファイルから微細加工のプロセスメタデータ（.json形式および.csv形式）を出力します． また、同時にアップロードした加工状態のSEM画像ファイル等も一緒に管理を簡単に行うことができます． | 運用版 | ARIM-R6_IT-038_20241219 | ARIM-R6_IT-038_20241219 | ARIM-R5_IT-038_20240314 | ARIM-R5_IT-038_20240314 | ARIM_IT-038_20230830 | ARIM_IT-038_20230830
| IT-039 |  | UVナノインプリント露光装置 | UV Nanoimprint Lithography System | EVG | EVG | EVG620NT | リソグラフィ | .xlsxファイル（PDL様式） ・構造化は行いませんが、プロセスにかかるSEM画像、光学顕微鏡像などをアップロードすることは可能 | metadata.json メタデータ（json形式） metadata.csv メタデータ（csv形式） | PDLファイルから微細加工のプロセスメタデータ（.json形式および.csv形式）を出力します． また、同時にアップロードした加工状態のSEM画像ファイル等も一緒に管理を簡単に行うことができます． | 運用版 | ARIM-R6_IT-039_20241219 | ARIM-R6_IT-039_20241219 | ARIM-R5_IT-039_20241016 | ARIM-R5_IT-039_20241016
IT-040

## 量子科学技術研究開発機構 (hidden)
【機関別】登録装置リスト
| 機関名 |  | 量子科学技術研究開発機構 | 最新作業日：2024/03/08
| 機器ID |  | 装置名（和文） | 装置名（英文） | メーカー名 （和文） | メーカー名 （英文） | 型番 | 大分類（第1） （必須） | 登録ファイル形式 | 構造化ファイル | 構造化の概要 | 備考 | 【V6版】データセットテンプレート名 | 【V6版】データセットテンプレートID | 【V5版】データセットテンプレート名 | 【V5版】データセットテンプレートID | 【V2版】データセットテンプレート名 | 【V2版】データセットテンプレートID
| QS-111 | 1 | 放射光メスバウアー分光装置 | Synchrotron radiation Mössbauer spectrometer | 神津精機（株）ほか | Kohzu Precision Co., Ltd., etc. | なし（特別仕様） | 磁気特性 状態分析 表面分析 | .ws5ファイル （スペクトル/測定条件） .mosファイル（スペクトル情報） .csvファイル （スペクトル情報） .xlsxファイル （測定条件ファイル） | .csvファイル （数値データ） .pngファイル （スペクトル図） metadata.json メタデータ（json形式） metadata.csv メタデータ（csv形式） | 放射光メスバウアー分光装置（.ws5/.mos/.csv）から数値データ部およびスペクトルデータの可視化を実施します．また.測定条件ファイル(.ws5/.xlsx)からメタデータ（.json形式および.csv形式）を出力します． | 運用版 | ARIM-R6_QS-111_20250120 | ARIM-R6_QS-111_20250120 | ARIM-R5_QS-111_20240306 | ARIM-R5_QS-111_20240306 | ARIM_QS-111_20231222 | ARIM_QS-111_20231222
| QS-112 | 2 | 共鳴非弾性X線散乱装置 | Resonant inelastic X-ray scattering spectrometer | 神津精機（株）ほか | Kohzu Precision Co., Ltd., etc. | なし（特別仕様） | 状態分析 回折・散乱 | .datファイル （スペクトル情報） .xlsxファイル （測定条件ファイル） | .csvファイル （数値データ） .pngファイル （スペクトル図） metadata.json メタデータ（json形式） metadata.csv メタデータ（csv形式） | 共鳴非弾性X線散乱装置（.datファイル）から数値データ部およびスペクトルデータの可視化を実施します．また.測定条件(.xlsxファイル)からメタデータ（.json形式および.csv形式）を出力します． | 運用版 | ARIM-R6_QS-112_20250516 | ARIM-R6_QS-112_20250516 | ARIM-R5_QS-112_20240307 | ARIM-R5_QS-112_20240307 | ARIM_QS-112_20240119 | ARIM_QS-112_20240119
| QS-113 | 1 | 表面X線回折計 | Surface X-ray diffractometer | 神津精機（株）ほか | Kohzu Precision Co., Ltd., etc. | なし（特別仕様） | 回折・散乱 成膜装置 | .tifファイル （画像ファイル/測定条件） .xlsxファイル （測定条件） | .csvファイル （数値データ） .jpg, .mp4ファイル（スペクトル図） metadata.json メタデータ（json形式） metadata.csv メタデータ（csv形式） | .tifファイルから数値データ部および回折データの可視化を実施します．また, 測定条件ファイル(.tif/.xlsx)からメタデータ（.json形式および.csv形式）を出力します． | 運用版 | ARIM-R6_QS-113_20250501 | ARIM-R6_QS-113_20250501 | ARIM-R5_QS-113_20240306 | ARIM-R5_QS-113_20240306 | ARIM_QS-113_20231124 | ARIM_QS-113_20231124
| QS-114 | 1 | コヒーレントX線回折イメージング装置 | Diffractometer for coherent X-ray diffraction imaging | HUBER社（ドイツ）ほか | Huber Diffraktionstechnik GmbH & Co. KG, etc. | なし（特別仕様） | 回折・散乱 | .csvファイル （測定条件） .ggridファイル （測定データ/測定条件） | .h5ファイル （数値データ） .pngファイル （計測図） metadata.json メタデータ（json形式） metadata.csv メタデータ（csv形式） | 回折イメージング装置（.ggridファイル）から数値データ部および測定データの可視化を実施します．また.csvファイルと.ggridファイルからメタデータ（.json形式および.csv形式）を出力します． | 運用版 | ARIM-R6_QS-114_20250501 | ARIM-R6_QS-114_20250501
| QS-141 | 1 | 高温高圧プレス装置 | High-pressure and high-temperature X-ray deffractometer | 有限会社オーサワシステムほか | Osawa system LLC/Ltd., etc. | なし（特別仕様） | 回折・散乱 合成設備 | .npdファイル （スペクトル情報/測定条件） .xlsxファイル （測定条件） | .csvファイル （数値データ） .pngファイル （スペクトル図） metadata.json メタデータ（json形式） metadata.csv メタデータ（csv形式） | XRD回折（.npdファイル）から数値データ部およびXRD回折図の可視化を実施します．また.npdファイルと.xlsxファイルからメタデータ（.json形式および.csv形式）を出力します． | 運用版 | ARIM-R6_QS-141_20250501 | ARIM-R6_QS-141_20250501 | ARIM-R5_QS-141_20240306 | ARIM-R5_QS-141_20240306 | ARIM_QS-141_20230623 | ARIM_QS-141_20230623
| QS-221 | 1 | コヒーレントX線回折イメージング装置 | Diffractometer for coherent X-ray diffraction imaging | HUBER社（ドイツ）ほか | Huber Diffraktionstechnik GmbH & Co. KG, etc. | なし（特別仕様） | 回折・散乱 | .csvファイル （測定条件） .ggridファイル （測定データ/測定条件） | .h5ファイル （数値データ） .pngファイル （計測図） metadata.json メタデータ（json形式） metadata.csv メタデータ（csv形式） | 回折イメージング装置（.ggridファイル）から数値データ部および測定データの可視化を実施します．また.csvファイルと.ggridファイルからメタデータ（.json形式および.csv形式）を出力します． | 運用版 |  |  | ARIM-R5_QS-221_20240307 | ARIM-R5_QS-221_20240307 | ARIM_QS-221_20230328 | ARIM_QS-221_20230328
| QS-222 | 1 | 高速2体分布関数計測装置 | Diffractometer for rapid-acquisition pair distribution function measurement | （株）リガクほか | Rigaku Corporation, etc. | なし（特別仕様） | 回折・散乱 | .metadataファイル （測定条件） .csvファイル （スペクトルデータ） .xlsxファイル （測定条件） | .csvファイル （数値データ） .pngファイル （スペクトル図） metadata.json メタデータ（json形式） metadata.csv メタデータ（csv形式） | 分布関数計測装置（.csvファイル）から数値データ部およびスペクトルデータの可視化を実施します．また.xlsxファイルと.metadataファイルからメタデータ（.json形式および.csv形式）を出力します． | 運用版 | ARIM-R6_QS-222_20250120 | ARIM-R6_QS-222_20250120 | ARIM-R5_QS-222_20240307 | ARIM-R5_QS-222_20240307 | ARIM_QS-222_20230407 | ARIM_QS-222_20230407

## 産業技術総合研究所 (hidden)
【機関別】登録装置リスト
| 機関名 |  | 産業総合研究所 | 最新作業日：2024/03/19
| 機器ID |  | 装置名（和文） | 装置名（英文） | メーカー名 （和文） | メーカー名 （英文） | 型番 | 大分類（第1） （必須） | 登録ファイル形式 | 構造化ファイル | 構造化の概要 | 測定モード | 【V6版】データセットテンプレート名 | 【V6版】データセットテンプレートID | 【V5版】データセットテンプレート名 | 【V5版】データセットテンプレートID | 【V2版】データセットテンプレート名 | 【V2版】データセットテンプレートID
| AT-001 | 1 | 電子ビーム描画装置(CRESTEC) | Electron Beam Lithography System （CRESTEC） | クレステック | CRESTEC | CABL_9410TFNA | リソグラフィ | .xlsxファイル（PDL様式） ・構造化は行いませんが、プロセスにかかるSEM画像、光学顕微鏡像などをアップロードすることは可能 | metadata.json メタデータ（json形式） metadata.csv メタデータ（csv形式） | PDLファイルから微細加工のプロセスメタデータ（.json形式および.csv形式）を出力します． また、同時にアップロードした加工状態のSEM画像ファイル等も一緒に管理を簡単に行うことができます． | 運用版 | ARIM-R6_AT-001_20250130 | ARIM-R6_AT-001_20250130 | ARIM-R5_AT-001_20240314 | ARIM-R5_AT-001_20240314 | ARIM_AT-001_20230308 | ARIM_AT-001_20230308
| AT-004 | 1 | 電界放出形走査電子顕微鏡[S4800_FE-SEM] | Field Emission SEM〔S4800/FE-SEM, HITACHI〕 | 日立ハイテクノロジーズ | Hitachi High-Tech | S4800 | 走査型顕微鏡 | .txtファイル（装置条件ファイル） .jpgファイル等（撮影画像ファイル） | .jpgファイル （SEM画像） metadata.json メタデータ（json形式） metadata.csv メタデータ（csv形式） | SEM画像ファイルをjpgフォーマットとして出力します．また.txtファイルのヘッダーからメタデータ（.json形式および.csv形式）を出力します． SEM画像ファイルや測定情報の管理を簡単に行うことができます． | 運用版 | ARIM-R6_AT-004_20241212 | ARIM-R6_AT-004_20241212 | ARIM-R5_AT-004_20240313 | ARIM-R5_AT-004_20240313 | ARIM_AT-004_20230215 | ARIM_AT-004_20230215
| AT-005 | 3 | 低真空走査電子顕微鏡 | Low Vacuum SEM (HITACHI) | 日立ハイテクノロジーズ | Hitachi High-Tech | S-3500N | 電子顕微鏡
| AT-006 | 1 | マスクレス露光装置 | Maskless Lithography System | ナノシステムソリューション | Nano System-Solutions | DL1000 | リソグラフィ | .xlsxファイル（PDL様式） ・構造化は行いませんが、プロセスにかかるSEM画像、光学顕微鏡像などをアップロードすることは可能 | metadata.json メタデータ（json形式） metadata.csv メタデータ（csv形式） | PDLファイルから微細加工のプロセスメタデータ（.json形式および.csv形式）を出力します． また、同時にアップロードした加工状態のSEM画像ファイル等も一緒に管理を簡単に行うことができます． | 運用版 | ARIM-R6_AT-006_20250130 | ARIM-R6_AT-006_20250130 | ARIM-R5_AT-006_20240314 | ARIM-R5_AT-006_20240314 | ARIM_AT-006_20230308 | ARIM_AT-006_20230308
| AT-009 | 1 | コンタクトマスクアライナー[MJB4] | Contact Mask Aligner〔MJB4〕 | ズース | SUSS MicroTec | MJB4 | リソグラフィ | .xlsxファイル（PDL様式） ・構造化は行いませんが、プロセスにかかるSEM画像、光学顕微鏡像などをアップロードすることは可能 | metadata.json メタデータ（json形式） metadata.csv メタデータ（csv形式） | PDLファイルから微細加工のプロセスメタデータ（.json形式および.csv形式）を出力します． また、同時にアップロードした加工状態のSEM画像ファイル等も一緒に管理を簡単に行うことができます． | 運用版 | ARIM-R6_AT-009_20250130 | ARIM-R6_AT-009_20250130 | ARIM-R5_AT-009_20240314 | ARIM-R5_AT-009_20240314 | ARIM_AT-009_20230308 | ARIM_AT-009_20230308
| AT-011 | 1 | i線露光装置 | i-Line Stepper | ニコン | Nikon | NSR-2205i12D | リソグラフィ | .xlsxファイル（PDL様式） ・構造化は行いませんが、プロセスにかかるSEM画像、光学顕微鏡像などをアップロードすることは可能 | metadata.json メタデータ（json形式） metadata.csv メタデータ（csv形式） | PDLファイルから微細加工のプロセスメタデータ（.json形式および.csv形式）を出力します． また、同時にアップロードした加工状態のSEM画像ファイル等も一緒に管理を簡単に行うことができます． | 運用版 | ARIM-R6_AT-011_20250130 | ARIM-R6_AT-011_20250130 | ARIM-R5_AT-011_20240314 | ARIM-R5_AT-011_20240314 | ARIM_AT-011_20230308 | ARIM_AT-011_20230308
| AT-018 | 1 | 反応性イオンエッチング装置 (RIE) | Reactive Ion Eching System（RIE） | サムコ | Samco | RIE-200L | 膜加工・エッチング | .xlsxファイル（PDL様式） ・構造化は行いませんが、プロセスにかかるSEM画像、光学顕微鏡像などをアップロードすることは可能 | metadata.json メタデータ（json形式） metadata.csv メタデータ（csv形式） | PDLファイルから微細加工のプロセスメタデータ（.json形式および.csv形式）を出力します． また、同時にアップロードした加工状態のSEM画像ファイル等も一緒に管理を簡単に行うことができます． | 運用版 | ARIM-R6_AT-018_20250130 | ARIM-R6_AT-018_20250130 | ARIM-R5_AT-018_20240314 | ARIM-R5_AT-018_20240314 | ARIM_AT-018_20230308 | ARIM_AT-018_20230308
| AT-019 | 1 | 多目的エッチング装置(ICP-RIE) | ICP Reactive Ion Etching System（ICP-RIE） | サムコ | Samco | RIE-101iPHS-L | 膜加工・エッチング | .xlsxファイル（PDL様式） ・構造化は行いませんが、プロセスにかかるSEM画像、光学顕微鏡像などをアップロードすることは可能 | metadata.json メタデータ（json形式） metadata.csv メタデータ（csv形式） | PDLファイルから微細加工のプロセスメタデータ（.json形式および.csv形式）を出力します． また、同時にアップロードした加工状態のSEM画像ファイル等も一緒に管理を簡単に行うことができます． | 運用版 | ARIM-R6_AT-019_ICP-BOSH_20250130 | ARIM-R6_AT-019_ICP-BOSH_20250130 | ARIM-R5_AT-019_ICP-BOSH_20240314 | ARIM-R5_AT-019_ICP-BOSH_20240314 | ARIM_AT-019_ICP-BOSH_20230308 | ARIM_AT-019_ICP-BOSH_20230308
| AT-019 | 1 | 多目的エッチング装置(ICP-RIE) | ICP Reactive Ion Etching System（ICP-RIE） | サムコ | Samco | RIE-101iPHS-L | 膜加工・エッチング | .xlsxファイル（PDL様式） ・構造化は行いませんが、プロセスにかかるSEM画像、光学顕微鏡像などをアップロードすることは可能 | metadata.json メタデータ（json形式） metadata.csv メタデータ（csv形式） | PDLファイルから微細加工のプロセスメタデータ（.json形式および.csv形式）を出力します． また、同時にアップロードした加工状態のSEM画像ファイル等も一緒に管理を簡単に行うことができます． | 運用版 | ARIM-R6_AT-019_ICP-RIE_20250130 | ARIM-R6_AT-019_ICP-RIE_20250130 | ARIM-R5_AT-019_ICP-RIE_20240314 | ARIM-R5_AT-019_ICP-RIE_20240314 | ARIM_AT-019_ICP-RIE_20230308 | ARIM_AT-019_ICP-RIE_20230308
| AT-023 | 1 | 電子ビーム真空蒸着装置 | Electeron Beam Vacuum Evaporator | エイコーエンジニアリング | EIKO ENGINEERING |  | 成膜装置 | .xlsxファイル（PDL様式） ・構造化は行いませんが、プロセスにかかるSEM画像、光学顕微鏡像などをアップロードすることは可能 | metadata.json メタデータ（json形式） metadata.csv メタデータ（csv形式） | PDLファイルから微細加工のプロセスメタデータ（.json形式および.csv形式）を出力します． また、同時にアップロードした加工状態のSEM画像ファイル等も一緒に管理を簡単に行うことができます． | 運用版 | ARIM-R6_AT-023_20250130 | ARIM-R6_AT-023_20250130 | ARIM-R5_AT-023_20240314 | ARIM-R5_AT-023_20240314 | ARIM_AT-023_20230308 | ARIM_AT-023_20230308
| AT-024 | 1 | 抵抗加熱型真空蒸着装置 | Resistance Heating Vacuum Evaporator | ビームトロン | Biemtron | KIS_3 | 成膜装置 | .xlsxファイル（PDL様式） ・構造化は行いませんが、プロセスにかかるSEM画像、光学顕微鏡像などをアップロードすることは可能 | metadata.json メタデータ（json形式） metadata.csv メタデータ（csv形式） | PDLファイルから微細加工のプロセスメタデータ（.json形式および.csv形式）を出力します． また、同時にアップロードした加工状態のSEM画像ファイル等も一緒に管理を簡単に行うことができます． | 運用版 | ARIM-R6_AT-024_20250130 | ARIM-R6_AT-024_20250130 | ARIM-R5_AT-024_20240314 | ARIM-R5_AT-024_20240314 | ARIM_AT-024_20230308 | ARIM_AT-024_20230308
| AT-025 | 1 | スパッタ成膜装置(芝浦） | Sputtering System（Shibaura） | 芝浦メカトロニクス | SHIBAURA | i-Miller | 成膜装置 | .xlsxファイル（PDL様式） ・構造化は行いませんが、プロセスにかかるSEM画像、光学顕微鏡像などをアップロードすることは可能 | metadata.json メタデータ（json形式） metadata.csv メタデータ（csv形式） | PDLファイルから微細加工のプロセスメタデータ（.json形式および.csv形式）を出力します． また、同時にアップロードした加工状態のSEM画像ファイル等も一緒に管理を簡単に行うことができます． | 運用版 | ARIM-R6_AT-025_20250130 | ARIM-R6_AT-025_20250130 | ARIM-R5_AT-025_20240314 | ARIM-R5_AT-025_20240314 | ARIM_AT-025_20230308 | ARIM_AT-025_20230308
| AT-029 | 1 | メッキ装置 | Electroplating Equipment | 山本鍍金試験器 | Yamamoto-ms |  | 成膜装置 | .xlsxファイル（PDL様式） ・構造化は行いませんが、プロセスにかかるSEM画像、光学顕微鏡像などをアップロードすることは可能 | metadata.json メタデータ（json形式） metadata.csv メタデータ（csv形式） | PDLファイルから微細加工のプロセスメタデータ（.json形式および.csv形式）を出力します． また、同時にアップロードした加工状態のSEM画像ファイル等も一緒に管理を簡単に行うことができます． | 運用版 | ARIM-R6_AT-029_20250130 | ARIM-R6_AT-029_20250130 | ARIM-R5_AT-029_20240314 | ARIM-R5_AT-029_20240314 | ARIM_AT-029_20230308 | ARIM_AT-029_20230308
| AT-030 | 1 | プラズマCVD薄膜堆積装置 | Plasma-assisted CVD（TEOS/SiO2） | サムコ | Samco | PD-20SS | 成膜装置 | .xlsxファイル（PDL様式） ・構造化は行いませんが、プロセスにかかるSEM画像、光学顕微鏡像などをアップロードすることは可能 | metadata.json メタデータ（json形式） metadata.csv メタデータ（csv形式） | PDLファイルから微細加工のプロセスメタデータ（.json形式および.csv形式）を出力します． また、同時にアップロードした加工状態のSEM画像ファイル等も一緒に管理を簡単に行うことができます． | 運用版 | ARIM-R6_AT-030_20250130 | ARIM-R6_AT-030_20250130 | ARIM-R5_AT-030_20240314 | ARIM-R5_AT-030_20240314 | ARIM_AT-030_20230308 | ARIM_AT-030_20230308
| AT-031 | 2 | 原子層堆積装置_1[FlexAL] | Atomic Layer Deposition_1〔FlexAL〕 | オックスフォードインスツルメント | Oxford Instruments Plasma | FlexAL | 成膜装置 | .zipファイル （プロセスデータ/測定条件） | metadata.json メタデータ（json形式） metadata.csv メタデータ（csv形式） | ALDプロセスデータ（.zipファイル）から数値データ部の構造化を実施します．また.zipファイルのヘッダーからメタデータ（.json形式および.csv形式）を出力します． | 運用版 | ARIM-R6_AT-031_20241217 | ARIM-R6_AT-031_20241217 | ARIM-R5_AT-031_20240308 | ARIM-R5_AT-031_20240308 | ARIM_AT-031_20231129 | ARIM_AT-031_20231129
| AT-032 | 3 | クロスセクションポリッシャー(ALD付帯) | Cross Section Polisher | 日立ハイテクノロジーズ | Hitachi High-Tech | IM4000 | 微小加工装置
| AT-033 | 1 | アルゴンミリング装置 | Argon Ion Milling System | 伯東 | Hakuto | 3-IBE | 微小加工装置 | .xlsxファイル（PDL様式） ・構造化は行いませんが、プロセスにかかるSEM画像、光学顕微鏡像などをアップロードすることは可能 | metadata.json メタデータ（json形式） metadata.csv メタデータ（csv形式） | PDLファイルから微細加工のプロセスメタデータ（.json形式および.csv形式）を出力します． また、同時にアップロードした加工状態のSEM画像ファイル等も一緒に管理を簡単に行うことができます． | 運用版 | ARIM-R6_AT-033_20250130 | ARIM-R6_AT-033_20250130 | ARIM-R5_AT-033_20240314 | ARIM-R5_AT-033_20240314 | ARIM_AT-033_20230308 | ARIM_AT-033_20230308
| AT-034 | 3 | 集束イオンビーム加工観察装置(FIB) | Focused Ion Beam System（FIB） | 日立ハイテクノロジーズ | Hitachi High-Tech | FB-2100 | 微小加工装置 | .jpegファイル (画像データ) .txtファイル （独自作成の生データ） .xlsxファイル （測定条件） | .jpgファイル （撮影画像） metadata.json メタデータ（json形式） metadata.csv メタデータ（csv形式） invoice.csv 手入力項目 (csv形式) | 集束イオンビーム加工観察装置から撮影画像（.jpgファイル）を登録します． 複数ファイルの一括処理が可能. | 運用版 | ARIM-R6_AT-034_20241120 | ARIM-R6_AT-034_20241120 | ARIM-R5_AT-034_20241025 | ARIM-R5_AT-034_20241025
| AT-038 |  | 二次イオン質量分析装置(D-SIMS) | Secondary Ion Mass Spectrometer (D-SIMS) | アルバックファイ | ULVAC PHI | ADEPT-1010 | 質量分析
| AT-041 | 2 | ウェハー酸化炉 | Oxidation Furnace | マテルス | MATELS | MAT-200KS | 熱処理・ドーピング | .xlsxファイル（PDL様式） ・構造化は行いませんが、プロセスにかかるSEM画像、光学顕微鏡像などをアップロードすることは可能 | metadata.json メタデータ（json形式） metadata.csv メタデータ（csv形式） | PDLファイルから微細加工のプロセスメタデータ（.json形式および.csv形式）を出力します． また、同時にアップロードした加工状態のSEM画像ファイル等も一緒に管理を簡単に行うことができます． | PDL版 | ARIM-R6_AT-041_20250130 | ARIM-R6_AT-041_20250130 | ARIM-R5_AT-041_20240719 | ARIM-R5_AT-041_20240719
| AT-045 |  | 触針式段差計 | Contact Profiler | KLA テンコール | KLA-Tencor | Alpha-Step IQ | 膜厚・粒度測定
| AT-046 |  | 走査プローブ顕微鏡SPM_1[NanoscopeⅣ/Dimension3100] | Scanning Probe Microscope 1 (SPM1, NanoscopeIV/Dimension 3100) | デジタルインスツルメンツ | Veeco/Digital Instruments | NanoscopeⅣ/Dimension3100 | 走査型顕微鏡 | .000ファイル （測定データ/測定条件） | .csvファイル （数値データ） .pngファイル （測定図） metadata.json メタデータ（json形式） metadata.csv メタデータ（csv形式） | 走査プローブ顕微鏡（.000ファイル）から数値データ部および測定図の可視化を実施します．また測定条件（.000ファイル）からメタデータ（.json形式および.csv形式）を出力します． | 運用版 | ARIM-R6_AT-046_20241025 | ARIM-R6_AT-046_20241025
| AT-047 |  | 走査プローブ顕微鏡SPM_2[SPM-9600/9700] | Scanning Probe Microscope 2〔SPM２, SPM-9600/9700〕 | 島津製作所 | SHIMADZU | SPM-9700 | 走査型顕微鏡 | .005ファイル （測定データ/測定条件） | .csvファイル （数値データ） .pngファイル （測定図） metadata.json メタデータ（json形式） metadata.csv メタデータ（csv形式） | 走査プローブ顕微鏡（.005ファイル）から数値データ部および測定図の可視化を実施します．また測定条件（.005ファイル）からメタデータ（.json形式および.csv形式）を出力します． | 運用版 | ARIM-R6_AT-047_20241025 | ARIM-R6_AT-047_20241025
| AT-048 |  | ナノサーチ顕微鏡SPM_3[SFT-3500] | Scanning Probe Microscope 3〔SPM3, SFT-3500, Nano Search Microscope〕 | 島津製作所 | SHIMADZU | SFT_3500 | 走査型顕微鏡 | .006ファイル （測定データ/測定条件） | .csvファイル （数値データ） .pngファイル （測定図） metadata.json メタデータ（json形式） metadata.csv メタデータ（csv形式） | 走査プローブ顕微鏡（.006ファイル）から数値データ部および測定図の可視化を実施します．また測定条件（.006ファイル）からメタデータ（.json形式および.csv形式）を出力します． | 運用版 | ARIM-R6_AT-048_20241025 | ARIM-R6_AT-048_20241025
| AT-049 |  | ナノプローバ[N-6000SS] | NanoProber〔N-6000SS〕 | 日立ハイテクノロジーズ | Hitachi High-Tech | N-6000SS | デバイス特性
| AT-050 |  | 四探針プローブ抵抗測定装置 | Four Point Probe Resistance Measurement System | ケースレーインスツルメンツ | Keithley Instruments | K-89PS40μR, K-89PS150μR | デバイス特性 | .xlsファイル (測定データ/計測条件) | .csvファイル （数値データ） .pngファイル （測定図） metadata.json メタデータ（json形式） metadata.csv メタデータ（csv形式） | プローブ抵抗測定装置（.xlsファイル）から数値データ部および測定図の可視化を実施します．また測定条件（.006ファイル）からメタデータ（.json形式および.csv形式）を出力します． | 運用版 | ARIM-R6_AT-050_20250314 | ARIM-R6_AT-050_20250314
| AT-051 |  | デバイスパラメータ評価装置 | Semiconductor Device Parameter Analyzer | アジレントテクノロジー | Agilent | 4156C | デバイス特性
| AT-052 |  | デバイス容量評価装置 | Capacitance-Voltage (C-V) Analyzer | ケースレー アジレント | Keithley Agilent | Model 82-WIN, 4284A LCRメータ | デバイス特性
| AT-060 |  | 短波長レーザー顕微鏡[VK-9700] | Laser Microscope〔VK-9700〕 | キーエンス | KEYENCE | VK-9700 | 光学顕微鏡
| AT-061 |  | 短波長レーザー顕微鏡[OLS-4100] | Laser Microscope〔OLS-4100〕 | オリンパス | Olympus | OLS-4100 | 光学顕微鏡
| AT-063 |  | 分光エリプソメータ | Spectroscopic Ellipsometer | 堀場 Jovin-Yvon | Horiba Jovin-Yvon | UVISEL-M200-FUV-FGMS | 膜厚・粒度測定
| AT-065 |  | 顕微レーザーラマン分光装置(RAMAN) | Laser Raman Spectrometer（RAMAN） | サーモフィッシャー | Thermo Fisher Scientific | DXR-Raman Microscope | 状態分析 | .jdx(JDX)ファイル（測定データ/測定条件） | .csvファイル （数値データ） .pngファイル （スペクトル図） metadata.json メタデータ（json形式） metadata.csv メタデータ（csv形式） | .jdxファイルから数値データ部およびスペクトルデータの可視化を実施します．また測定条件ファイル(.jdx)からメタデータ（.json形式および.csv形式）を出力します． | 運用版 | ARIM-R6_AT-065_20241119 | ARIM-R6_AT-065_20241119 | ARIM-R5_AT-065_20240808 | ARIM-R5_AT-065_20240808
| AT-066 | 3 | 顕微フーリエ変換赤外分光装置(FT-IR) | Fourier Transform Infrared Spectrometer (FT-IR) | サーモフィッシャー | Thermo Fisher Scientific | Nicolet6700 | 状態分析 | .jdx(JDX)ファイル（測定データ/測定条件） | .csvファイル （数値データ） .pngファイル （スペクトル図） metadata.json メタデータ（json形式） metadata.csv メタデータ（csv形式） | .jdxファイルから数値データ部およびスペクトルデータの可視化を実施します．また測定条件ファイル(.jdx)からメタデータ（.json形式および.csv形式）を出力します． | 運用版 | ARIM-R6_AT-066_20241113 | ARIM-R6_AT-066_20241113 | ARIN-R5_AT-066_20240830 | ARIN-R5_AT-066_20240830
| AT-068 | 3 | 磁気特性測定システム(MPMS) | Magnetic Property Measurement System (MPMS) | 日本カンタムデザイン | Quantum Design Japan | MPMS-5S | 磁気特性 | .dat（測定ファイル） .gph（グラフ作図情報） 以下は、測定モードごとの登録ファイル DC測定であればdc.dat (.gph) AC測定であればac.dat (.gph) RSO測定であればrso.dat (.gph) EDC測定であればedc.dat (.gph) | .csvファイル （数値データ） .pngファイル （特性図） metadata.json メタデータ（json形式） metadata.csv メタデータ（csv形式） | QuantumDesignのPPMSスペクトル（.dat/.DAT）から数値データ部およびPPMSの特性データの可視化を実施します．また測定条件ファイル（.dat/.DAT）からメタデータ（.json形式および.csv形式）を出力します． | 運用版 | ARIM-R6_AT-068_20241202 | ARIM-R6_AT-068_20241202 | ARIM-R5_AT-068_20241009 | ARIM-R5_AT-068_20241009
| AT-070 | 1 | X線回折装置(XRD) | X-ray Diffractometer（XRD） | リガク | Rigaku | Ultima_Ⅲ | 回折・散乱 | .rawファイル（Ultimaシリーズ） (回析/測定条件) | .csvファイル （数値データ） .pngファイル （回折図） metadata.json メタデータ（json形式） metadata.csv メタデータ（csv形式） | .rawファイルから数値データ部および回折データの可視化を実施します．また測定条件ファイル(.raw)からメタデータ（.json形式および.csv形式）を出力します． 複数の測定モードの分割登録対応 | 運用版 | ARIM-R6_AT-070_20241128 | ARIM-R6_AT-070_20241128 | ARIM-R5_AT-070_20240314 | ARIM-R5_AT-070_20240314 | ARIM_AT-070_20230215 | ARIM_AT-070_20230215
| AT-071 | 3 | 薄膜エックス線回折装置 | Thin Film X-ray Diffractometer 〔ATX-G, RIGAKU〕 | リガク | Rigaku | ATX_G | 回折・散乱
| AT-072 | 3 | 微小部蛍光X線分析装置 | Microscopic X-Ray Fluorescent Analyzer（XRF） | 日立ハイテクサイエンス | Hitachi High-Tech | SEA_5210Ａ | 状態分析
| AT-074 | 1 | エックス線光電子分光分析装置(XPS) | X-ray Photoelectron Spectroscopy Analysis System (XPS) | 島津製作所 | SHIMADZU | KRATOS ANALYTICAL | 状態分析 | .vmsファイル （VAMAS形式の出力ファイル/測定条件） | .csvファイル （数値データ） .pngファイル （スペクトル図） metadata.json メタデータ（json形式） metadata.csv メタデータ（csv形式） | XPSスペクトル（.vmsファイル）から数値データ部およびXPSスペクトルデータの可視化を実施します．また.vmsファイルのヘッダーからメタデータ（.json形式および.csv形式）を出力します． | XPS版 |  |  | ARIM-R5_AT-074_20240311 | ARIM-R5_AT-074_20240311 | ARIM_AT-074_20230809 | ARIM_AT-074_20230809
| AT-074 | 2 | エックス線光電子分光分析装置(XPS) | X-ray Photoelectron Spectroscopy Analysis System (XPS) | 島津製作所 | SHIMADZU | KRATOS ANALYTICAL | 状態分析 | .nplファイル （VAMAS形式の出力ファイル/測定条件） | .csvファイル （数値データ） .pngファイル （スペクトル図） metadata.json メタデータ（json形式） metadata.csv メタデータ（csv形式） | UPSスペクトル（.nplファイル）から数値データ部およびUPSスペクトルデータの可視化を実施します．また.nplファイルのヘッダーからメタデータ（.json形式および.csv形式）を出力します． | UPS版 | ARIM-R6_AT-074_UPS_20241213 | ARIM-R6_AT-074_UPS_20241213 | ARIM-R5_AT-074_UPS_20240313 | ARIM-R5_AT-074_UPS_20240313 | ARIM_AT-074_UPS_20231101 | ARIM_AT-074_UPS_20231101
| AT-074 | 2 | エックス線光電子分光分析装置(XPS) | X-ray Photoelectron Spectroscopy Analysis System (XPS) | 島津製作所 | SHIMADZU | KRATOS ANALYTICAL | 状態分析 | .vmsファイル （VAMAS形式の出力ファイル/測定条件） | .csvファイル （数値データ） .pngファイル （スペクトル図） .pngファイル （Peak Fitting図） .csvファイル （Fitting パラメータ） metadata.json メタデータ（json形式） metadata.csv メタデータ（csv形式） | XPSスペクトル（.vmsファイル）から数値データ部およびXPSスペクトルデータの可視化を実施します．また.vmsファイルのヘッダーからメタデータ（.json形式および.csv形式）を出力します．続いて出力された化学種ごとの数値データ（csv）に対してBIC-Fiitng法によるピーク分離、ピーク解析を行い、その結果を出力します。 | BIC-Fitting版 | ARIM-R6_AT-074_BIC-Fitting_20241125 | ARIM-R6_AT-074_BIC-Fitting_20241125 | ARIM-R5_AT-074_BIC-Fitting_20240314 | ARIM-R5_AT-074_BIC-Fitting_20240314 | ARIM_AT-074_BIC-Fitting_20231130 | ARIM_AT-074_BIC-Fitting_20231130
| AT-081 | 1 | プラズマCVD薄膜堆積装置（SiN） | Plasma-assisted CVD (SIN) | サムコ | Samco | PD-220SN | 成膜装置 | .xlsxファイル（PDL様式） ・構造化は行いませんが、プロセスにかかるSEM画像、光学顕微鏡像などをアップロードすることは可能 | metadata.json メタデータ（json形式） metadata.csv メタデータ（csv形式） | PDLファイルから微細加工のプロセスメタデータ（.json形式および.csv形式）を出力します． また、同時にアップロードした加工状態のSEM画像ファイル等も一緒に管理を簡単に行うことができます． | 運用版 | ARIM-R6_AT-081_20250130 | ARIM-R6_AT-081_20250130 | ARIM-R5_AT-081_20240314 | ARIM-R5_AT-081_20240314 | ARIM_AT-081_20230308 | ARIM_AT-081_20230308
| AT-082 | 1 | 化合物半導体エッチング装置（ICP-RIE） | ICP-RIE (Compound Semiconductors) | サムコ | Samco | RIE-400iPS | 膜加工・エッチング | .xlsxファイル（PDL様式） ・構造化は行いませんが、プロセスにかかるSEM画像、光学顕微鏡像などをアップロードすることは可能 | metadata.json メタデータ（json形式） metadata.csv メタデータ（csv形式） | PDLファイルから微細加工のプロセスメタデータ（.json形式および.csv形式）を出力します． また、同時にアップロードした加工状態のSEM画像ファイル等も一緒に管理を簡単に行うことができます． | 運用版 | ARIM-R6_AT-082_20250130 | ARIM-R6_AT-082_20250130 | ARIM-R5_AT-082_20240314 | ARIM-R5_AT-082_20240314 | ARIM_AT-082_20230308 | ARIM_AT-082_20230308
| AT-085 |  | 物理特性測定装置（PPMS） | Physical Property Measurement System (PPMS) | 日本カンタム・デザイン | Quantum Design Japan | MODEL6000 | 磁気特性 | .datファイル（測定ファイル） .gphファイル（グラフ作図情報） 以下は、測定モードごとの登録ファイル DC測定であればdc.dat (.gph) AC測定であればac.dat (.gph) RSO測定であればrso.dat (.gph) EDC測定であればedc.dat (.gph) | .csvファイル （数値データ） .pngファイル （特性図） metadata.json メタデータ（json形式） metadata.csv メタデータ（csv形式） | SQUID（.datァイルと.gph）から数値データ部および特性図を実施します．また.datファイルからメタデータ（.json形式および.csv形式）を出力します． | 運用版 | ARIM-R6_AT-085_20241128 | ARIM-R6_AT-085_20241128 | ARIM-R5_AT-085_20241009 | ARIM-R5_AT-085_20241009
| AT-086 |  | マニュアルウエハープローバー（２F） | Manual Wafer Prober | MJC KEYTHLEY HP | MJC KEYTHLEY HP | MJC_708fT-011 4200SCS HP4284A | デバイス特性 | .xlsファイル（スペクトル/測定条件） | .csvファイル （数値データ） .pngファイル （スペクトル図） .jpgファイル （グラフ） metadata.json メタデータ（json形式） metadata.csv メタデータ（csv形式） | .xlsファイルからデバイス特性のメタデータ（.json形式および.csv形式）を出力します． 続いて数値データ（csv）からスペクトル図（png）とグラフ（jpg）を出力します． | ID-VS測定版 | ARIM-R6_AT-086_ID-VS_20241216 | ARIM-R6_AT-086_ID-VS_20241216 | ARIM-R5_AT-086_ID-VS_20240919 | ARIM-R5_AT-086_ID-VS_20240919
| AT-086 |  | マニュアルウエハープローバー（２F） | Manual Wafer Prober | MJC KEYTHLEY HP | MJC KEYTHLEY HP | MJC_708fT-011 4200SCS HP4284A | デバイス特性 | .xlsファイル（スペクトル/測定条件） | .csvファイル （数値データ） .pngファイル （スペクトル図） .jpgファイル （グラフ） metadata.json メタデータ（json形式） metadata.csv メタデータ（csv形式） | .xlsファイルからデバイス特性のメタデータ（.json形式および.csv形式）を出力します． 続いて数値データ（csv）からスペクトル図（png）とグラフ（jpg）を出力します． | CV測定版 | ARIM-R6_AT-086_CV_20241216 | ARIM-R6_AT-086_CV_20241216 | ARIM-R5_AT-086_CV_20240920 | ARIM-R5_AT-086_CV_20240920
| AT-086 |  | マニュアルウエハープローバー（２F） | Manual Wafer Prober | MJC KEYTHLEY HP | MJC KEYTHLEY HP | MJC_708fT-011 4200SCS HP4284A | デバイス特性 | .xlsファイル（スペクトル/測定条件） | .csvファイル （数値データ） .pngファイル （スペクトル図） .jpgファイル （グラフ） metadata.json メタデータ（json形式） metadata.csv メタデータ（csv形式） | .xlsファイルからデバイス特性のメタデータ（.json形式および.csv形式）を出力します． 続いて数値データ（csv）からスペクトル図（png）とグラフ（jpg）を出力します． | CF測定版 | ARIM-R6_AT-086_CF_20241216 | ARIM-R6_AT-086_CF_20241216 | ARIM-R5_AT-086_CF_20240920 | ARIM-R5_AT-086_CF_20240920
| AT-086 |  | マニュアルウエハープローバー（２F） | Manual Wafer Prober | MJC KEYTHLEY HP | MJC KEYTHLEY HP | MJC_708fT-011 4200SCS HP4284A | デバイス特性 | .xlsファイル（スペクトル/測定条件） | .csvファイル （数値データ） .pngファイル （スペクトル図） .jpgファイル （グラフ） metadata.json メタデータ（json形式） metadata.csv メタデータ（csv形式） | .xlsファイルからデバイス特性のメタデータ（.json形式および.csv形式）を出力します． 続いて数値データ（csv）からスペクトル図（png）とグラフ（jpg）を出力します． | IV測定版 | ARIM-R6_AT-086_IV_20241216 | ARIM-R6_AT-086_IV_20241216 | ARIM-R5_AT-086_IV_20240920 | ARIM-R5_AT-086_IV_20240920
| AT-086 |  | マニュアルウエハープローバー（２F） | Manual Wafer Prober | MJC KEYTHLEY HP | MJC KEYTHLEY HP | MJC_708fT-011 4200SCS HP4284A | デバイス特性 | .xlsファイル（スペクトル/測定条件） | .csvファイル （数値データ） .pngファイル （スペクトル図） .jpgファイル （グラフ） metadata.json メタデータ（json形式） metadata.csv メタデータ（csv形式） | .xlsファイルからデバイス特性のメタデータ（.json形式および.csv形式）を出力します． 続いて数値データ（csv）からスペクトル図（png）とグラフ（jpg）を出力します． | 4端子抵抗測定版 | ARIM-R6_AT-086_4-Terminal-Method_20241216 | ARIM-R6_AT-086_4-Terminal-Method_20241216 | ARIM-R5_AT-086_4-Terminal-Method_20240920 | ARIM-R5_AT-086_4-Terminal-Method_20240920
| AT-086 |  | マニュアルウエハープローバー（２F） | Manual Wafer Prober | MJC KEYTHLEY HP | MJC KEYTHLEY HP | MJC_708fT-011 4200SCS HP4284A | デバイス特性 | .xlsファイル（スペクトル/測定条件） | .csvファイル （数値データ） .pngファイル （スペクトル図） .jpgファイル （グラフ） metadata.json メタデータ（json形式） metadata.csv メタデータ（csv形式） | .xlsファイルからデバイス特性のメタデータ（.json形式および.csv形式）を出力します． 続いて数値データ（csv）からスペクトル図（png）とグラフ（jpg）を出力します． | ID-VG測定版 | ARIM-R6_AT-086_ID-VG_20241216 | ARIM-R6_AT-086_ID-VG_20241216 | ARIM-R5_AT-086_ID-VG_20240919 | ARIM-R5_AT-086_ID-VG_20240919
| AT-088 | 3 | 電界放出形走査電子顕微鏡［S4500/FE-SEM］ （２F） | Field Emission SEM (HITACHI S-4500) | 日立ハイテクノロジーズ | Hitachi High-Tech | S4800 | 電子顕微鏡
| AT-089 | 2 | 赤外線ランプ拡散炉（RTA） | RTA (Diffusion Furnace) | アドバンス理工 | ADVANCE RIKO | RTP-6S | 熱処理・ドーピング | .xlsxファイル（PDL様式） ・構造化は行いませんが、プロセスにかかるSEM画像、光学顕微鏡像などをアップロードすることは可能 | metadata.json メタデータ（json形式） metadata.csv メタデータ（csv形式） | PDLファイルから微細加工のプロセスメタデータ（.json形式および.csv形式）を出力します． また、同時にアップロードした加工状態のSEM画像ファイル等も一緒に管理を簡単に行うことができます． | PDL版 | ARIM-R6_AT-089_20250130 | ARIM-R6_AT-089_20250130 | ARIM-R5_AT-089_20240719 | ARIM-R5_AT-089_20240719
| AT-092 | 2 | 高圧ジェットリフトオフ装置 | (High Pressure Jet Lift-off Equipment | カナメックス | Kanamex | KLO-150CBU | 表面処理・洗浄
| AT-093 | 1 | 高速電子ビーム描画装置（エリオニクス） | Electron Beam Lithography System (Elionics) | エリオニクス | ELIONIX | ELS-F130AN | リソグラフィ | .xlsxファイル（PDL様式） ・構造化は行いませんが、プロセスにかかるSEM画像、光学顕微鏡像などをアップロードすることは可能 | metadata.json メタデータ（json形式） metadata.csv メタデータ（csv形式） | PDLファイルから微細加工のプロセスメタデータ（.json形式および.csv形式）を出力します． また、同時にアップロードした加工状態のSEM画像ファイル等も一緒に管理を簡単に行うことができます． | 運用版 | ARIM-R6_AT-093_20250130 | ARIM-R6_AT-093_20250130 | ARIM-R5_AT-093_20240314 | ARIM-R5_AT-093_20240314 | ARIM_AT-093_20230308 | ARIM_AT-093_20230308
| AT-094 |  | 解析用PC（CAD及び近接効果補正用） | PC (PEC and CAD) | ジェニシス | GenISys | BEAMER | 理論計算・シミュレーション
| AT-095 | 1 | RF-DCスパッタ成膜装置（芝浦） | RF-DC Sputter Deposition Equipment（Shibaura） | 芝浦メカトロニクス | SHIBAURA | i-Miller | 成膜装置 | .xlsxファイル（PDL様式） ・構造化は行いませんが、プロセスにかかるSEM画像、光学顕微鏡像などをアップロードすることは可能 | metadata.json メタデータ（json形式） metadata.csv メタデータ（csv形式） | PDLファイルから微細加工のプロセスメタデータ（.json形式および.csv形式）を出力します． また、同時にアップロードした加工状態のSEM画像ファイル等も一緒に管理を簡単に行うことができます． | 運用版 | ARIM-R6_AT-095_20250130 | ARIM-R6_AT-095_20250130 | ARIM-R5_AT-095_20240314 | ARIM-R5_AT-095_20240314 | ARIM_AT-095_20230308 | ARIM_AT-095_20230308
| AT-096 |  | 単波長エリプソメータ | Single Wavelength Ellipsometer | 溝尻光学工業所 | Mizojiri-opt | DHA-XA2M | 膜厚・粒度測定
| AT-098 | 1 | ECRスパッタ成膜・ミリング装置 | ECR sputter deposition and milling system | エリオニクス | ELIONIX | EIS-200ERP | 成膜装置 微小加工装置 | .xlsxファイル（PDL様式） ・構造化は行いませんが、プロセスにかかるSEM画像、光学顕微鏡像などをアップロードすることは可能 | metadata.json メタデータ（json形式） metadata.csv メタデータ（csv形式） | PDLファイルから微細加工のプロセスメタデータ（.json形式および.csv形式）を出力します． また、同時にアップロードした加工状態のSEM画像ファイル等も一緒に管理を簡単に行うことができます． | 運用版 | ARIM-R6_AT-098_20250130 | ARIM-R6_AT-098_20250130 | ARIM-R5_AT-098_20240314 | ARIM-R5_AT-098_20240314 | ARIM_AT-098_20230308 | ARIM_AT-098_20230308
| AT-099 | 2 | サムコ原子層堆積装置_2[AD-100LP] | Atomic Layer Deposition_2〔AD-100LP〕 | サムコ | Samco | AD-100LP | 成膜装置 | .zipファイル （プロセスデータ/測定条件） | metadata.json メタデータ（json形式） metadata.csv メタデータ（csv形式） | ALDプロセスデータ（.zipファイル）から数値データ部の構造化を実施します．また.zipファイルのヘッダーからメタデータ（.json形式および.csv形式）を出力します． | 運用版 | ARIM-R6_AT-099_20241217 | ARIM-R6_AT-099_20241217 | ARIM-R5_AT-099_20240308 | ARIM-R5_AT-099_20240308 | ARIM_AT-099_20231129 | ARIM_AT-099_20231129
| AT-101 | 1 | Ｓｉ深堀エッチング装置〔PlasmaPro_100〕 | Si Deep RIE | オックスフォードインスツルメント | Oxford Instruments Plasma | PlasmaPro_100_Cobra | 膜加工・エッチング | .xlsxファイル（PDL様式） ・構造化は行いませんが、プロセスにかかるSEM画像、光学顕微鏡像などをアップロードすることは可能 | metadata.json メタデータ（json形式） metadata.csv メタデータ（csv形式） | PDLファイルから微細加工のプロセスメタデータ（.json形式および.csv形式）を出力します． また、同時にアップロードした加工状態のSEM画像ファイル等も一緒に管理を簡単に行うことができます． | 運用版 | ARIM-R6_AT-101_ICP-RIE_20250130 | ARIM-R6_AT-101_ICP-RIE_20250130 | ARIM-R5_AT-101_ICP-RIE_20240314 | ARIM-R5_AT-101_ICP-RIE_20240314 | ARIM_AT-101_ICP-RIE_20230308 | ARIM_AT-101_ICP-RIE_20230308
| AT-101 | 1 | Ｓｉ深堀エッチング装置〔PlasmaPro_100〕 | Si Deep RIE | オックスフォードインスツルメント | Oxford Instruments Plasma | PlasmaPro_100_Cobra | 膜加工・エッチング | .xlsxファイル（PDL様式） ・構造化は行いませんが、プロセスにかかるSEM画像、光学顕微鏡像などをアップロードすることは可能 | metadata.json メタデータ（json形式） metadata.csv メタデータ（csv形式） | PDLファイルから微細加工のプロセスメタデータ（.json形式および.csv形式）を出力します． また、同時にアップロードした加工状態のSEM画像ファイル等も一緒に管理を簡単に行うことができます． | 運用版 | ARIM-R6_AT-101_PlasmaPro-BOSH_20250130 | ARIM-R6_AT-101_PlasmaPro-BOSH_20250130 | ARIM-R5_AT-101_PlasmaPro-BOSH_20240314 | ARIM-R5_AT-101_PlasmaPro-BOSH_20240314 | ARIM_AT-101_PlasmaPro-BOSH_20230308 | ARIM_AT-101_PlasmaPro-BOSH_20230308
| AT-102 | 2 | 原子層堆積装置_3〔FlexAL〕 | Atomic Layer Deposition_3〔FlexAL〕 | オックスフォードインスツルメント | Oxford Instruments Plasma | FlexAL | 成膜装置 | .zipファイル （プロセスデータ/測定条件） | metadata.json メタデータ（json形式） metadata.csv メタデータ（csv形式） | ALDプロセスデータ（.zipファイル）から数値データ部の構造化を実施します．また.zipファイルのヘッダーからメタデータ（.json形式および.csv形式）を出力します． | 運用版 | ARIM-R6_AT-102_20241217 | ARIM-R6_AT-102_20241217 | ARIM-R5_AT-102_20240308 | ARIM-R5_AT-102_20240308 | ARIM_AT-102_20231129 | ARIM_AT-102_20231129
| AT-103 | 2 | 原子層堆積装置_3付帯ＸＰＳ装置（アルバック・ファイ） | X-ray Photoelectron Spectroscopy Analysis System (XPS) | アルバック・ファイ | ULVAC-PHI, | Quantera II | 状態分析 成膜装置 | .speファイル （スペクトル/測定条件） | .csvファイル （数値データ） .pngファイル （スペクトル図） metadata.json メタデータ（json形式） metadata.csv メタデータ（csv形式） | XPSスペクトル（.speファイル）から数値データ部およびXPSスペクトルデータの可視化を実施します．また.speファイルのヘッダーからメタデータ（.json形式および.csv形式）を出力します． | 運用版 |  |  | ARIM-R5_AT-103_20240311 | ARIM-R5_AT-103_20240311 | ARIM_AT-103_20230412 | ARIM_AT-103_20230412
| AT-103 | 2 | 原子層堆積装置_3付帯ＸＰＳ装置（アルバック・ファイ） | X-ray Photoelectron Spectroscopy Analysis System (XPS) | アルバック・ファイ | ULVAC-PHI, | Quantera II | 状態分析 成膜装置 | .speファイル （スペクトル/測定条件） | .csvファイル （数値データ） .pngファイル （スペクトル図） .pngファイル （Depthプロファイル） metadata.json メタデータ（json形式） metadata.csv メタデータ（csv形式） | XPSスペクトル（.speファイル）から数値データ部およびXPSスペクトルデータならびにDepthプロファイルの可視化を実施します．また.測定条件ファイル(.speなど)のヘッダーからメタデータ（.json形式および.csv形式）を出力します． | v5運用版(Depth版) | ARIM-R6_AT-103_Depth_20241125 | ARIM-R6_AT-103_Depth_20241125 | ARIM-R5_AT-103_Depth_20240311 | ARIM-R5_AT-103_Depth_20240311
| AT-103 | 2 | 原子層堆積装置_3付帯ＸＰＳ装置（アルバック・ファイ） | X-ray Photoelectron Spectroscopy Analysis System (XPS) | アルバック・ファイ | ULVAC-PHI, | Quantera II | 状態分析 成膜装置 | .speファイル （スペクトル/測定条件） | .csvファイル （数値データ） .pngファイル （スペクトル図） .pngファイル （Peak Fitting図） .csvファイル （Fitting パラメータ） metadata.json メタデータ（json形式） metadata.csv メタデータ（csv形式） | XPSスペクトル（.speファイル）から数値データ部およびXPSスペクトルデータの可視化を実施します．また.speファイルのヘッダーからメタデータ（.json形式および.csv形式）を出力します．続いて出力された化学種ごとの数値データ（csv）に対してBIC-Fiitng法によるピーク分離、ピーク解析を行い、その結果を出力します。 | BIC-Fitting版 | ARIM-R6_AT-103_BIC-Fitting_20241125 | ARIM-R6_AT-103_BIC-Fitting_20241125 | ARIM-R5_AT-103_BIC-Fitting_20240311 | ARIM-R5_AT-103_BIC-Fitting_20240311 | ARIM_AT-103_BIC-Fitting_20231130 | ARIM_AT-103_BIC-Fitting_20231130
| AT-104 | 2 | 原子層堆積装置_4〔FlexAL〕 | Atomic Layer Deposition_4〔FlexAL〕 | オックスフォードインスツルメント | Oxford Instruments Plasma | FlexAL | 成膜装置 | .zipファイル （プロセスデータ/測定条件） | metadata.json メタデータ（json形式） metadata.csv メタデータ（csv形式） | ALDプロセスデータ（.zipファイル）から数値データ部の構造化を実施します．また.zipファイルのヘッダーからメタデータ（.json形式および.csv形式）を出力します． | 運用版 | ARIM-R6_AT-104_20241217 | ARIM-R6_AT-104_20241217 | ARIM-R5_AT-104_20240308 | ARIM-R5_AT-104_20240308 | ARIM_AT-104_20231129 | ARIM_AT-104_20231129
| AT-107 |  | 3次元電界放出形走査電子顕微鏡（エリオニクス） | 3 Dimensional Field Emission SEM | エリオニクス | ELIONIX | ERA-9000 | 走査型顕微鏡 | .jpg, .bmpファイル （画像ファイル） .csvファイル （測定条件） | .jpgファイル （SEM画像） metadata.json メタデータ（json形式） metadata.csv メタデータ（csv形式） | SEM画像ファイル（jpgなど）をjpgとして出力します．また.csvファイルのヘッダーからメタデータ（.json形式）を出力します． SEM画像ファイルや測定情報の管理を簡単に行うことができます． | 運用版 | ARIM-R6_AT-107_20250314 | ARIM-R6_AT-107_20250314
| AT-109 | 1 | ６インチ電子ビーム真空蒸着装置（アールデック） | Electeron Beam Vacuum Evaporator | アールデック | R-DEC | ADS-E86 | 成膜装置 | .xlsxファイル（PDL様式） ・構造化は行いませんが、プロセスにかかるSEM画像、光学顕微鏡像などをアップロードすることは可能 | metadata.json メタデータ（json形式） metadata.csv メタデータ（csv形式） | PDLファイルから微細加工のプロセスメタデータ（.json形式および.csv形式）を出力します． また、同時にアップロードした加工状態のSEM画像ファイル等も一緒に管理を簡単に行うことができます． | 運用版 | ARIM-R6_AT-109_20250130 | ARIM-R6_AT-109_20250130 | ARIM-R5_AT-109_20240314 | ARIM-R5_AT-109_20240314 | ARIM_AT-109_20230308 | ARIM_AT-109_20230308
| AT-110 | 1 | レーザー描画装置〔DWL66+〕 | Laser Beam Lithography | ハイデルベルグ | Heidelberg Instruments | DWL66+ | リソグラフィ | .xlsxファイル（PDL様式） ・構造化は行いませんが、プロセスにかかるSEM画像、光学顕微鏡像などをアップロードすることは可能 | metadata.json メタデータ（json形式） metadata.csv メタデータ（csv形式） | PDLファイルから微細加工のプロセスメタデータ（.json形式および.csv形式）を出力します． また、同時にアップロードした加工状態のSEM画像ファイル等も一緒に管理を簡単に行うことができます． | 運用版 | ARIM-R6_AT-110_20250130 | ARIM-R6_AT-110_20250130 | ARIM-R5_AT-110_20240314 | ARIM-R5_AT-110_20240314 | ARIM_AT-110_20230308 | ARIM_AT-110_20230308
| AT-115 |  | 大面積電子ビーム描画装置[BODEN50] | Electron Beam Lithography System〔ELS-BODEN50〕 | エリオニクス | ELIONIX | ELS-BODEN50 | リソグラフィ | .xlsxファイル（PDL様式） ・構造化は行いませんが、プロセスにかかるSEM画像、光学顕微鏡像などをアップロードすることは可能 | metadata.json メタデータ（json形式） metadata.csv メタデータ（csv形式） | PDLファイルから微細加工のプロセスメタデータ（.json形式および.csv形式）を出力します． また、同時にアップロードした加工状態のSEM画像ファイル等も一緒に管理を簡単に行うことができます． | 運用版 | ARIM-R6_AT-115_20250701 | ARIM-R6_AT-115_20250701
| AT-116 |  | EB用自動現像装置（カナメックス） | Automatic Development System for EB Litography | カナメックス | KANAMEX |  | リソグラフィ
| AT-117 |  | 多機能型薄膜Ｘ線回折装置(XRD) | (Multifunctiolal X-ray Diffractometer (XRD)) | パナリティカル | PANalytical | X'Pert3 MRD | 回折・散乱 | .csvファイル （スペクトル/測定条件） | .csvファイル （数値データ） .pngファイル （スペクトル図） metadata.json メタデータ（json形式） metadata.csv メタデータ（csv形式） | .csvファイルから数値データ部および回折データの可視化を実施します．また.csvファイルからメタデータ（.json形式および.csv形式）を出力します． 複数の測定モードの分割登録対応 | 運用版 | ARIM-R6_AT-117_20250530 | ARIM-R6_AT-117_20250530
| AT-118 |  | 多機能型光電子分光分析装置(XPS) | Multifunctional X-ray Photoelectron Spectroscopy Analysis System (XPS) | アルバック・ファイ | ULVAC PHI | Model 900 | 状態分析 | .speファイル （スペクトル/測定条件） | .csvファイル （数値データ） .pngファイル （スペクトル図） .pngファイル （Peak Fitting図） .csvファイル （Fitting パラメータ） metadata.json メタデータ（json形式） metadata.csv メタデータ（csv形式） | XPSスペクトル（.speファイル）から数値データ部およびXPSスペクトルデータの可視化を実施します．また.speファイルのヘッダーからメタデータ（.json形式および.csv形式）を出力します．続いて出力された化学種ごとの数値データ（csv）に対してBIC-Fiitng法によるピーク分離、ピーク解析を行い、その結果を出力します。 | BIC-Fitting版 | ARIM-R6_AT-118_BIC-Fitting_20250415 | ARIM-R6_AT-118_BIC-Fitting_20250415
| AT-118 |  | 多機能型光電子分光分析装置(XPS) | Multifunctional X-ray Photoelectron Spectroscopy Analysis System (XPS) | アルバック・ファイ | ULVAC PHI | Model 900 | 状態分析 | .proファイル （スペクトル/測定条件） | .csvファイル （数値データ） .pngファイル （スペクトル図） .pngファイル （Depthプロファイル） metadata.json メタデータ（json形式） metadata.csv メタデータ（csv形式） | XPSスペクトル（.proファイル）から数値データ部およびXPSスペクトルデータならびにDepthプロファイルの可視化を実施します．また.測定条件ファイル(.proなど)のヘッダーからメタデータ（.json形式および.csv形式）を出力します． | Depth版 | ARIM-R6_AT-118_Depth_20250415 | ARIM-R6_AT-118_Depth_20250415
| AT-118 |  | 多機能型光電子分光分析装置(XPS) | Multifunctional X-ray Photoelectron Spectroscopy Analysis System (XPS) | アルバック・ファイ | ULVAC PHI | Model 900 | 状態分析 | .speファイル （スペクトル/測定条件） | .csvファイル （数値データ） .pngファイル （スペクトル図） metadata.json メタデータ（json形式） metadata.csv メタデータ（csv形式） | XPSスペクトル（.speファイル）から数値データ部およびXPSスペクトルデータの可視化を実施します．また.speファイルのヘッダーからメタデータ（.json形式および.csv形式）を出力します． | UPS版 | ARIM-R6_AT-118_UPS_20250613 | ARIM-R6_AT-118_UPS_20250613
| AT-119 |  | マスクレス露光装置［MLA150］ | Maskless Lithography System ［MLA150］ | ハイデルベルグ | Heidelberg Instruments | MLA150 | リソグラフィ | .xlsxファイル（PDL様式） ・構造化は行いませんが、プロセスにかかるSEM画像、光学顕微鏡像などをアップロードすることは可能 | metadata.json メタデータ（json形式） metadata.csv メタデータ（csv形式） | PDLファイルから微細加工のプロセスメタデータ（.json形式および.csv形式）を出力します． また、同時にアップロードした加工状態のSEM画像ファイル等も一緒に管理を簡単に行うことができます． | 運用版 | ARIM-R6_AT-119_20250130 | ARIM-R6_AT-119_20250130
| AT-120 |  | マスクレス露光装置（DL-2500iA1） | Maskless Lithography System (DL-2500iA1) | ナノシステムソリューションズ | Nanosystem Solutions | DL-2500iA1 | リソグラフィ | .xlsxファイル（PDL様式） ・構造化は行いませんが、プロセスにかかるSEM画像、光学顕微鏡像などをアップロードすることは可能 | metadata.json メタデータ（json形式） metadata.csv メタデータ（csv形式） | PDLファイルから微細加工のプロセスメタデータ（.json形式および.csv形式）を出力します． また、同時にアップロードした加工状態のSEM画像ファイル等も一緒に管理を簡単に行うことができます． | 運用版 | ARIM-R6_AT-120_20250918 | ARIM-R6_AT-120_20250918
| AT-121 |  | 電界放出形走査電子顕微鏡（JSM7400F） | Field Emission SEM（JSM7400F） | 日本電子 | JEOL | JSM7400F | 走査型顕微鏡
| AT-501 |  | 陽電子プローブマイクロアナライザー(PPMA) | Positron Probe MicroAnalyzer (PPMA) | 産総研自主開発 | AIST Original |  | 状態分析 表面分析 | .datファイル （測定データ/測定条件） | .csvファイル （数値データ） .pngファイル （特性図） metadata.json メタデータ（json形式） metadata.csv メタデータ（csv形式） | 産総研自主開発の陽電子プローブマイクロアナライザー（.dat）から数値データ部およびPPMAの特性データの可視化を実施します．また測定条件ファイル（.dat）からメタデータ（.json形式および.csv形式）を出力します． | 運用版 | ARIM-R6_AT-501_20241205 | ARIM-R6_AT-501_20241205 | ARIM-R5_AT-501_20240412 | ARIM-R5_AT-501_20240412
| AT-502 |  | 超伝導蛍光収量Ｘ線吸収微細構造分析装置 (SC-XAFS) | X-ray Absorption Fine Structure Spectroscopy with a Superconducting Fluorescence Detector (SC-XAFS) | 産総研自主開発 | AIST Original |  | 状態分析 | .xsaファイル （測定データ/測定条件） | .csvファイル （数値データ） .pngファイル （スペクトル図） metadata.json メタデータ（json形式） metadata.csv メタデータ（csv形式） | 産総研自主開発の超伝導蛍光収量Ｘ線吸収微細構造分析装置（.xsa）から数値データ部およびSC-XAFSの特性データの可視化を実施します．また測定条件ファイル（.xsa）からメタデータ（.json形式および.csv形式）を出力します． | 運用版 | ARIM-R6_AT-502_20241205 | ARIM-R6_AT-502_20241205 | ARIM-R5_AT-502_20240419 | ARIM-R5_AT-502_20240419
| AT-503 |  | 可視－近赤外過渡吸収分光装置 (VITA) | Visible/Near-Infrared Transient Absorption Spectrometer (VITA) | (1) ナノ秒可視・近赤外蛍光寿命計測装置：産総研自主開発 (2) ナノ秒可視・近赤外過渡吸収分光装置：産総研自主開発 (3) ピコ秒可視蛍光寿命計測装置：産総研自主開発 (4) ピコ秒可視・近赤外過渡吸収分光装置：産総研自主開発 | (1) Nanosecond Visible/Near-Infrared Fluorescence Spectrometer：AIST Original (2) Nanosecond Visible/Near-Infrared Transient Absorption Spectrometer：AIST Original (3) Picosecond Visible/Near-Infrared Fluorescence Spectrometer：AIST Original (4) Picosecond Visible/Near-Infrared Transient Absorption Spectrometer：AIST Original |  | 状態分析 | .csvファイル （スペクトル/測定条件） | .csvファイル （数値データ） .pngファイル （スペクトル図） metadata.json メタデータ（json形式） metadata.csv メタデータ（csv形式） | 可視－近赤外過渡吸収分光装置（.csvファイル）から数値データ部およびスペクトルデータの可視化を実施します．また測定条件（.csvファイル）からメタデータ（.json形式および.csv形式）を出力します． | 運用版 | ARIM-R6_AT-503_20241205 | ARIM-R6_AT-503_20241205 | ARIM-R5_AT-503_20240313 | ARIM-R5_AT-503_20240313 | ARIM_AT-503_20240209 | ARIM_AT-503_20240209
| AT-504 |  | リアル表面プローブ顕微鏡(RSPM) | Real Surface Probe Microscope (RSPM) | (1) RSPM1: 日本電子 (2) RSPM2: SII（現・日立ハイテクサイエンス） | (1) RSPM1: JEOL (2) RSPM2: SII (Hitachi Hitech Scinece) | (1) RSPM1: 日本電子(JEOL)社製JSPM5400 (2) RSPM2: SIIナノテクノロジー（現・日立ハイテクサイエンス）社E-SWEEP/S-Image | 走査型顕微鏡 状態分析 回折・散乱 | .asdファイル (マッピング情報/測定条件) | .gifファイル （マッピング図） metadata.json メタデータ（json形式） metadata.csv メタデータ（csv形式） | リアル表面プローブ顕微鏡（.asdファイル）からマッピングデータの可視化を実施します．また測定条件（.asdファイル）からメタデータ（.json形式および.csv形式）を出力します． | 運用版 | ARIM-R6_AT-504_20250107 | ARIM-R6_AT-504_20250107 | ARIM-R5_AT-504_20240823 | ARIM-R5_AT-504_20240823
| AT-504 |  | リアル表面プローブ顕微鏡(RSPM) | Real Surface Probe Microscope (RSPM) | (1) RSPM1: 日本電子 (2) RSPM2: SII（現・日立ハイテクサイエンス） | (1) RSPM1: JEOL (2) RSPM2: SII (Hitachi Hitech Scinece) | (1) RSPM1: 日本電子(JEOL)社製JSPM5400 (2) RSPM2: SIIナノテクノロジー（現・日立ハイテクサイエンス）社E-SWEEP/S-Image | 走査型顕微鏡 状態分析 回折・散乱 | 必須ファイルなし | metadata.json メタデータ（json形式） metadata.csv メタデータ（csv形式） | リアル表面プローブ顕微鏡(RSPM)のデータについて，データ構造化は実施せずに生データファイルを保存します。 | 構造化なし版 | ARIM-R6_AT-504_Unstructured_20250530 | ARIM-R6_AT-504_Unstructured_20250530
| AT-505-1 | 1 | 固体NMR装置 (SSNMR) | Solid-State Nuclear Magnetic Resonance Spectrometer (SSNMR) | (1) 固体NMR装置（600MHz）: ブルカー・ジャパン（株）バイオスピン事業部 | (1) Solid-State Nuclear Magnetic Resonance Spectrometer（600MHz）: Bruker Biospin | (1) 固体NMR装置（600MHz）: Bruker社製Avance III HD 600WB | 磁気共鳴 | .zipファイル（Bruker出力方式であるNMRデータフォルダーをzip化して登録） | .csvファイル （数値データ） .pngファイル （スペクトル図） metadata.json メタデータ（json形式） metadata.csv メタデータ（csv形式） | 固体一次元NMRスペクトル（.zipファイル）から数値データ部およびNMRスペクトルデータの可視化を実施します．また.zipファイルからメタデータ（.json形式および.csv形式）を出力します． 複数の測定モードの分割登録対応 | 運用版 | ARIM-R6_AT-505-1_20241125 | ARIM-R6_AT-505-1_20241125 | ARIM-R5_AT-505-1_20240315 | ARIM-R5_AT-505-1_20240315 | ARIM_AT-505-1_20230308 | ARIM_AT-505-1_20230308
| AT-505-2 | 1 | 固体NMR装置 (SSNMR) | Solid-State Nuclear Magnetic Resonance Spectrometer (SSNMR) | (2) 固体NMR装置（200MHz）: ブルカー・ジャパン（株）バイオスピン事業部 | (2) Solid-State Nuclear Magnetic Resonance Spectrometer（200MHz）: Bruker Biospin | (2) 固体NMR装置（200MHz）: Bruker社製Avance 200WB | 磁気共鳴 | .zipファイル（Bruker出力方式であるNMRデータフォルダーをzip化して登録） | .csvファイル （数値データ） .pngファイル （スペクトル図） metadata.json メタデータ（json形式） metadata.csv メタデータ（csv形式） | 固体一次元NMRスペクトル（.zipファイル）から数値データ部およびNMRスペクトルデータの可視化を実施します．また.zipファイルからメタデータ（.json形式および.csv形式）を出力します． 複数の測定モードの分割登録対応 | 運用版 | ARIM-R6_AT-505-2_20241125 | ARIM-R6_AT-505-2_20241125 | ARIM-R5_AT-505-2_20240315 | ARIM-R5_AT-505-2_20240315 | ARIM_AT-505-2_20230308 | ARIM_AT-505-2_20230308
| AT-505-3 | 2 | 固体NMR装置 (SSNMR) | Solid-State Nuclear Magnetic Resonance Spectrometer (SSNMR) | (3) 固体NMR装置（20MHz）：ブルカー・ジャパン（株）バイオスピン事業部 | (3) Solid-State Nuclear Magnetic Resonance Spectrometer（20MHz） ・Bruker Biospin | (3) 固体NMR装置（20MHz） ・Bruker社製 minispec mq20 | 磁気共鳴 | .txtファイル （スペクトル/測定条件） | .csvファイル （数値データ） .pngファイル （スペクトル図） metadata.json メタデータ（json形式） metadata.csv メタデータ（csv形式） | 固体NMRスペクトル（.txtファイル）から数値データ部およびNMRスペクトルデータの可視化を実施します．また.txtファイルからメタデータ（.json形式および.csv形式）を出力します． | Decay版 | ARIM-R6_AT-505-3_Decay_20241125 | ARIM-R6_AT-505-3_Decay_20241125 | ARIM-R5_AT-505-3_Decay_20240315 | ARIM-R5_AT-505-3_Decay_20240315 | ARIM_AT-505-3_20231204 | ARIM_AT-505-3_20231204
| AT-506 |  | 超伝導蛍光X線検出器付走査型電子顕微鏡 (SC-SEM) | Scanning Electron Microscope with a Superconducting Tunnel Junction X-ray Detector (SC-SEM) | ・検出器：産総研自主開発 ・顕微鏡：日立 | ・Detector: AIST Original ・SEM: HITACHI | ・検出器：産総研自主開発 ・顕微鏡：HITACHI S-4500 | 磁気共鳴 | .datファイル （スペクトル/測定条件） | .csvファイル （数値データ） .pngファイル （スペクトル図） metadata.json メタデータ（json形式） metadata.csv メタデータ（csv形式） | 走査型電子顕微鏡SC-SEM（.datファイル）から数値データ部およびスペクトルデータの可視化を実施します．また測定条件（.datファイル）からメタデータ（.json形式および.csv形式）を出力します． | 運用版 | ARIM-R6_AT-506_20241205 | ARIM-R6_AT-506_20241205 | ARIM-R5_AT-506_20240318 | ARIM-R5_AT-506_20240318 | ARIM_AT-506_20240216 | ARIM_AT-506_20240216

## 名古屋工業大学 (hidden)
【機関別】登録装置リスト
| 機関名 |  | 名古屋工業大学 | 最新作業日：2024/03/27
| 機器ID |  | 装置名（和文） | 装置名（英文） | メーカー名 （和文） | メーカー名 （英文） | 型番 | 大分類（第1） （必須） | 登録ファイル形式 | 構造化ファイル | 構造化の概要 | 測定モード | 【V6版】データセットテンプレート名 | 【V6版】データセットテンプレートID | 【V5版】データセットテンプレート名 | 【V5版】データセットテンプレートID | 【V2版】データセットテンプレート名 | 【V2版】データセットテンプレートID
| NI-001-1 | 1 | 原子分解能分析電子顕微鏡群 | Atomic-Resolution Analytical Electron Microscope | 日本電子 | JEOL | JEM-ARM200F | 透過電子顕微鏡 微小加工装置 | .dm3/4ファイル （画像ファイル/測定条件） | .jpgファイル （TEM/STEM/Diffraction画像） .tifファイル （TEM高解像度画像） .csvファイル （数値データ） .pngファイル （スペクトル図） metadata.json メタデータ（json形式） metadata.csv メタデータ（csv形式） | gatanフォーマットファイル（.dm4）からTEM/STEM/Diffraction画像をjpgとして出力します．またgatanフォーマットから選定メタデータ（.json形式および.csv形式）を出力します． TEM画像ファイルや測定情報の管理を簡単に行うことができます． | TEM/STEM版 | ARIM-R6_NI-001-1_TEM-STEM_20241121 | ARIM-R6_NI-001-1_TEM-STEM_20241121 | ARIM-R5_NI-001-1_TEM-STEM_20240313 | ARIM-R5_NI-001-1_TEM-STEM_20240313 | ARIM_NI-001_TEM_20230920 | ARIM_NI-001_TEM_20230920
| NI-001-1 | 1 | 原子分解能分析電子顕微鏡群 | Atomic-Resolution Analytical Electron Microscope | 日本電子 | JEOL | JEM-ARM200F | 透過電子顕微鏡 微小加工装置 | .dm3/4ファイル （スペクトル/測定条件） | .jpgファイル （TEM/STEM/Diffraction画像） .tifファイル （TEM高解像度画像） .csvファイル （数値データ） .pngファイル （スペクトル図） metadata.json メタデータ（json形式） metadata.csv メタデータ（csv形式） | Gatanフォーマット（.dm4ファイル）から数値データ部およびEELSスペクトルデータの可視化を実施します．また.dm4ファイルから選定メタデータ（.json形式および.csv形式）を出力します． | EELS版 | ARIM-R6_NI-001-1_EELS_20241129 | ARIM-R6_NI-001-1_EELS_20241129 | ARIM-R5_NI-001-1_EELS_20240313 | ARIM-R5_NI-001-1_EELS_20240313 | ARIM_NI-001_EELS_20231020 | ARIM_NI-001_EELS_20231020
| NI-001-1 | 1 | 原子分解能分析電子顕微鏡群 | Atomic-Resolution Analytical Electron Microscope | 日本電子 | JEOL | JEM-ARM200F | 透過電子顕微鏡 微小加工装置 | .zipファイル （スペクトル/測定条件） | .csvファイル （数値データ） .pngファイル （スペクトル図/撮影画像） metadata.json メタデータ（json形式） metadata.csv メタデータ（csv形式） | EDSファイル（.zip）から数値データ部およびEDSスペクトルデータの可視化して撮影画像をjpgとして出力します．またzipフォーマットから選定メタデータ（.json形式および.csv形式）を出力します． | EDS版 | ARIM-R6_NI-001-1_EDS_20241120 | ARIM-R6_NI-001-1_EDS_20241120 | ARIM-R5_NI-001-1_EDS_20240311 | ARIM-R5_NI-001-1_EDS_20240311 | ARIM_NI-001_EDS_20231227 | ARIM_NI-001_EDS_20231227
| NI-001-2 | 3 | 原子分解能分析電子顕微鏡群 | Atomic-Resolution Analytical Electron Microscope | ガタン | Gatan, Inc. | PIPS I | 透過電子顕微鏡 微小加工装置
| NI-001-3 | 3 | 原子分解能分析電子顕微鏡群 | Atomic-Resolution Analytical Electron Microscope | ガタン | Gatan, Inc. | Model 656 | 透過電子顕微鏡 微小加工装置
| NI-002 | 1 | 特型走査電子顕微鏡装置 | Scanning Electron Microscope | 日本電子 | JEOL | JSM5600＋特型試料ステージ | 電子顕微鏡 | .txtファイル（装置条件ファイル） .jpgファイル等（撮影画像ファイル） | .jpgファイル （SEM画像） metadata.json メタデータ（json形式） metadata.csv メタデータ（csv形式） | SEM画像ファイルをjpg形式として出力します．また.txtファイルのヘッダーからメタデータ（.json形式および.csv形式）を出力します． SEM画像ファイルや測定情報の管理を簡単に行うことができます． | 運用版 | ARIM-R6_NI-002_20241218 | ARIM-R6_NI-002_20241218 | ARIM-R5_NI-002_20240313 | ARIM-R5_NI-002_20240313 | ARIM_NI-002_20230215 | ARIM_NI-002_20230215
| NI-003 | 1 | 白色共焦点顕微鏡 | Laser Confocal microscope | レーザーテック | Lasertec Corporation | OPTELICS HYBRID C3 | 光学顕微鏡 | .csvファイル （三次元データ） .bmp, .pngファイル （画像ファイル） .txtファイル （測定条件ファイル） .lmwsファイル （測定データ/測定条件） | .csvファイル （数値データ） .pngファイル （二次元図/三次元図/撮影画像） metadata.json メタデータ（json形式） metadata.csv メタデータ（csv形式） | レーザー顕微鏡（.csv/.lmwsファイル）から数値データ部および測定データ(2次元/3次元)の可視化を実施します．また.txtファイルからメタデータ（.json形式および.csv形式）を出力します． | 運用版 | ARIM-R6_NI-003_20241206 | ARIM-R6_NI-003_20241206 | ARIM-R5_NI-003_20240319 | ARIM-R5_NI-003_20240319 | ARIM_NI-003_20230309 | ARIM_NI-003_20230309
| NI-004 | 2 | メスバウアー分光装置群 | Mössbauer Spectrometer | ラボラトリ・イクイップメント、 WissEl、Montana Instruments、他 | Laboratory equipment corporation, WissEl, Montana Instruments, etc. | 複合システム | 状態分析 磁気特性 | .csvファイル （スペクトル情報） .MCAファイル （スペクトル情報） .xlsxファイル （測定条件ファイル） | .csvファイル （数値データ） .pngファイル （スペクトル図） metadata.json メタデータ（json形式） metadata.csv メタデータ（csv形式） | メスバウアースペクトル（.csvファイル）からから数値データ部およびスペクトルデータの可視化を実施します．また.測定条件ファイル(.xlsxファイル)からメタデータ（.json形式および.csv形式）を出力します． | 運用版 | ARIM-R6_NI-004_20250120 | ARIM-R6_NI-004_20250121 | ARIM-R5_NI-004_20240306 | ARIM-R5_NI-004_20240306 | ARIM_NI-004_20240119 | ARIM_NI-004_20240119
| NI-005 | 1 | X線光電子分光装置 | X-ray Photoelectron Spectrometer | アルバック・ファイ | ULVAC-PHI | Quantes | 状態分析 | .speファイル （スペクトル/測定条件） | .csvファイル （数値データ） .pngファイル （スペクトル図） metadata.json メタデータ（json形式） metadata.csv メタデータ（csv形式） | XPSスペクトル（.speファイル）から数値データ部およびXPSスペクトルデータの可視化を実施します．また.speファイルのヘッダーからメタデータ（.json形式および.csv形式）を出力します． | 運用版 |  |  | ARIM-R5_NI-005_20240311 | ARIM-R5_NI-005_20240311 | ARIM_NI-005_20230602 | ARIM_NI-005_20230602
| NI-005 | 1 | X線光電子分光装置 | X-ray Photoelectron Spectrometer | アルバック・ファイ | ULVAC-PHI | Quantes | 状態分析 | .speファイル （スペクトル/測定条件） | .csvファイル （数値データ） .pngファイル （スペクトル図） .pngファイル （Peak Fitting図） .csvファイル （Fitting パラメータ） metadata.json メタデータ（json形式） metadata.csv メタデータ（csv形式） | XPSスペクトル（.speファイル）から数値データ部およびXPSスペクトルデータの可視化を実施します．また.speファイルのヘッダーからメタデータ（.json形式および.csv形式）を出力します．続いて出力された化学種ごとの数値データ（csv）に対してBIC-Fiitng法によるピーク分離、ピーク解析を行い、その結果を出力します。 | BIC-Fitting版 | ARIM-R6_NI-005_BIC-Fitting_20241125 | ARIM-R6_NI-005_BIC-Fitting_20241125 | ARIM-R5_NI-005_BIC-Fitting_20240311 | ARIM-R5_NI-005_BIC-Fitting_20240311 | ARIM_NI-005_BIC-Fitting_20231204 | ARIM_NI-005_BIC-Fitting_20231204
| NI-006 | 1 | UV/VIS/NIR分光光度計 | UV/VIS/NIR Spectrophotometer | 日本分光 | JASCO | Ｖ570 | 状態分析 | .dxファイル （スペクトル/測定条件） （.jwa, .jwbは読み込み/構造化はできないが、データ保管としては一緒に登録を推奨。） | .csvファイル （数値データ） .pngファイル （スペクトル図） metadata.json メタデータ（json形式） metadata.csv メタデータ（csv形式） | JCAMP-DX(.dxファイル)から数値データ部およびスペクトルデータならびにスペクトルデータの可視化を実施します．また.dxファイルからメタデータ（.json形式および.csv形式）を出力します． | 運用版 | ARIM-R6_NI-006_20241114 | ARIM-R6_NI-006_20241114 | ARIM-R5_NI-006_20240315 | ARIM-R5_NI-006_20240315 | ARIM_NI-006_20230421 | ARIM_NI-006_20230421
| NI-007 | 1 | 単結晶X線構造解析装置群 | Single Crystal X-ray Diffractometer | リガク/ 美和製作所 | Rigaku/ Miwa Manufacturing Co., Ltd. | Mercury-CCD/ MB105B-G | 回折・散乱 | .cifファイル （結晶解析） （imgファイル、.hklファイル、.lstファイル、.insファイル、.fcfファイル、.resファイルなどは任意） | .pngファイル （結晶構造図） metadata.json メタデータ（json形式） metadata.csv メタデータ（csv形式） | XRD結晶データ（.cifファイル）からVESTAを経てXRD結晶図の可視化を実施します．また.cifファイルから結晶構造にかかるメタデータ（.json形式および.csv形式）を出力します． | 運用版 | ARIM-R6_NI-007_20241118 | ARIM-R6_NI-007_20241118 | ARIM-R5_NI-007_20240307 | ARIM-R5_NI-007_20240307 | ARIM_NI-007_20230522 | ARIM_NI-007_20230522
| NI-008 | 1 | 単結晶X線構造解析装置群 | Single Crystal X-ray Diffractometer | リガク/ MBRAUN | Rigaku/ MBRAUN | VariMax with DW RAPID/ UNIlab | 回折・散乱 合成設備 | .cifファイル （結晶解析） （imgファイル、.hklファイル、.lstファイル、.insファイル、.fcfファイル、.resファイルなどは任意） | .pngファイル （結晶構造図） metadata.json メタデータ（json形式） metadata.csv メタデータ（csv形式） | XRD結晶データ（.cifファイル）からVESTAを経てXRD結晶図の可視化を実施します．また.cifファイルから結晶構造にかかるメタデータ（.json形式および.csv形式）を出力します． | 運用版 | ARIM-R6_NI-008_20241118 | ARIM-R6_NI-008_20241118 | ARIM-R5_NI-008_20240307 | ARIM-R5_NI-008_20240307 | ARIM_NI-008_20230523 | ARIM_NI-008_20230523
| NI-009 | 1 | 電子スピン共鳴装置 | Electron Spin Resonance Spectrometer | 日本電子 | JEOL | JES-RE1X | 磁気共鳴 | .csvファイル （スペクトルファイル） .txtファイル （測定条件ファイル） | .pngファイル （スペクトル図） metadata.json メタデータ（json形式） metadata.csv メタデータ（csv形式） | ESRスペクトルデータ（.csvファイル）から数値データ部およびスペクトルデータの可視化を実施します．また.txtファイルからメタデータ（.json形式および.csv形式）を出力します． | 運用版 | ARIM-R6_NI-009_20241206 | ARIM-R6_NI-009_20241206 | ARIM-R5_NI-009_20240319 | ARIM-R5_NI-009_20240319 | ARIM_NI-009_20230707 | ARIM_NI-009_20230707
| NI-010 | 1 | 表面増強赤外分光装置 | Surface-Enhanced Infrared Spectroscope | 日本分光 | JASCO | FT-IR4200ST | 状態分析 | .txtファイル （スペクトル/測定条件） （.jwa, .jwbは読み込み/構造化はできないが、データ保管としては一緒に登録を推奨。） | .csvファイル （数値データ） .pngファイル （スペクトル図） metadata.json メタデータ（json形式） metadata.csv メタデータ（csv形式） | 表面増強赤外分光装置スペクトルデータ（.txtファイル）から数値データ部およびスペクトルデータの可視化を実施します．また.txtファイルからメタデータ（.json形式および.csv形式）を出力します． | 運用版 | ARIM-R6_NI-010_20241206 | ARIM-R6_NI-010_20241206 | ARIM-R5_NI-010_20240319 | ARIM-R5_NI-010_20240319 | ARIM_NI-010_20230215 | ARIM_NI-010_20230215
| NI-011 | 3 | 飛行時間型二次イオン質量分析装置 | Time-of-Flight Secondary Ion Mass Spectrometer | アルバック・ファイ | ULVAC-PHI | PHI TRIFTV nano TOF | 質量分析 表面分析 | .rawファイル （スペクトル/測定条件） | .csvファイル （数値データ） .pngファイル （スペクトル図） metadata.json メタデータ（json形式） metadata.csv メタデータ（csv形式） | TOF-SIMS（.rawファイル）から数値データ部およびスペクトルデータの可視化を実施します．また測定条件ファイル(.raw)からメタデータ（.json形式および.csv形式）を出力します． | 運用版 | ARIM-R6_NI-011_20241119 | ARIM-R6_NI-011_20241119 | ARIM-R5_NI-011_20240308 | ARIM-R5_NI-011_20240308 | ARIM_NI-011_20231027 | ARIM_NI-011_20231027
| NI-012 | 1 | 顕微蛍光X線分析装置 | Micro Fluorescent X-ray Analyzer | 堀場製作所 | HORIBA | XGT-7200VNM | 状態分析 | .txtファイル （スペクトル/測定条件） | .csvファイル （数値データ） .pngファイル （スペクトル図） metadata.json メタデータ（json形式） metadata.csv メタデータ（csv形式） | XRF-Horibaスペクトルデータ（.txtファイル）から数値データ部およびスペクトルデータの可視化を実施します．また測定条件ファイル(.txt)からメタデータ（.json形式および.csv形式）を出力します． | 運用版 | ARIM-R6_NI-012_20241206 | ARIM-R6_NI-012_20241206 | ARIM-R5_NI-012_20240319 | ARIM-R5_NI-012_20240319 | ARIM_NI-012_20230714 | ARIM_NI-012_20230714
| NI-013 | 1 | 高精度ガス/蒸気吸着量測定装置 | Surface Area and Pore Size Distribution Analyzer | 日本ベル | MicrotracBEL | BELSORP-max | 表面分析 | .DATファイル （スペクトル/測定条件） .csvファイル （スペクトル/測定条件） | .csvファイル （数値データ） .pngファイル （スペクトル図） metadata.json メタデータ（json形式） metadata.csv メタデータ（csv形式） | PSDスペクトルデータファイル（.DAT/.csv）から数値データ部およびスペクトルデータの可視化を実施します．また測定条件ファイル(.DAT/.csv)からメタデータ（.json形式および.csv形式）を出力します． | 運用版 | ARIM-R6_NI-013_20241211 | ARIM-R6_NI-013_20241211 | ARIM-R5_NI-013_20240320 | ARIM-R5_NI-013_20240320 | ARIM_NI-013_20230714 | ARIM_NI-013_20230714
| NI-014 | 1 | 高周波透磁率測定装置 | High Frequency Permeability Measurement System | 凌和電子 | Ryowa | PMF-3000 | 磁気特性 | .prmファイル （スペクトル/測定条件） | .csvファイル （数値データ） .pngファイル （スペクトル図） metadata.json メタデータ（json形式） metadata.csv メタデータ（csv形式） | PMF-Ryowaスペクトルデータ（.prmファイル）から数値データ部およびスペクトルデータの可視化を実施します．また測定条件ファイル(.prm)からメタデータ（.json形式および.csv形式）を出力します． | 運用版 | ARIM-R6_NI-014_20241209 | ARIM-R6_NI-014_20241209 | ARIM-R5_NI-014_20240320 | ARIM-R5_NI-014_20240320 | ARIM_NI-014_20230630 | ARIM_NI-014_20230630
| NI-015 | 1 | 振動試料型磁束計 | Vibrating Sample Magnetometer | 東英工業 | Toei Industry Co., Ltd. | VSM-5 | 磁気特性 | .txtファイル （スペクトル/測定条件） | .csvファイル （数値データ） .pngファイル （スペクトル図） metadata.json メタデータ（json形式） metadata.csv メタデータ（csv形式） | 振動試料型磁力計（.txtファイル）から数値データの可視化を実施します．また測定条件ファイル(.txt)からメタデータ（.json形式および.csv形式）を出力します． | 運用版 | ARIM-R6_NI-015_20241209 | ARIM-R6_NI-015_20241209 | ARIM-R5_NI-015_20240320 | ARIM-R5_NI-015_20240320 | ARIM_NI-015_20230621-02 | ARIM_NI-015_20230621-02
| NI-016 | 0 | 高感度SQUID磁化測定装置 | High Sensitivity SQUID Magnetometer | 日本カンタム・デザイン | Quantum Design Japan, Inc. | MPMS5 | 磁気特性 | [6 empty] | 廃止 |  | 廃止
| NI-017 | 1 | 精密形状測定・局所磁気測定・局所電気特性評価装置 | Scanning Probe Microscope for Morphological, Magnetic and Electrical Characterization | 日本電子 | JEOL | JSPM-5200TM | 走査型顕微鏡 | .tifファイル（撮影画像ファイル） .txtファイル（測定条件ファイル） | .jpgファイル （SPM画像） metadata.json メタデータ（json形式） metadata.csv メタデータ（csv形式） | SPM画像ファイルをjpg形式として出力します．また.txtファイルからメタデータ（.json形式および.csv形式）を出力します． SPM画像ファイルや測定情報の管理を簡単に行うことができます． | 運用版 | ARIM-R6_NI-017_20241209 | ARIM-R6_NI-017_20241209 | ARIM-R5_NI-017_20240320 | ARIM-R5_NI-017_20240320 | ARIM_NI-017_20230915 | ARIM_NI-017_20230915
| NI-018 | 1 | 磁気特性測定装置 | Magnetic Property Measurement System | 日本カンタム・デザイン | Quantum Design Japan, Inc. | MPMS3 | 磁気特性 | .datファイル（測定ファイル） .gphファイル（グラフ作図情報） | .csvファイル （数値データ） .pngファイル （特性図） metadata.json メタデータ（json形式） metadata.csv メタデータ（csv形式） | SQUID（.datァイルと.gph）から数値データ部および特性図を実施します．また.datファイルからメタデータ（.json形式および.csv形式）を出力します． | 運用版 | ARIM-R6_NI-018_20241202 | ARIM-R6_NI-018_20241202 | ARIM-R5_NI-018_20240318 | ARIM-R5_NI-018_20240318 | ARIM_NI-018_20231006 | ARIM_NI-018_20231006
| NI-019 | 1 | 走査電子顕微鏡 | Scanning Electron Microscope | 日立ハイテク | Hitachi High-Tech Science Corporation | S-4700 | 走査型顕微鏡 | .txtファイル（装置条件ファイル） .jpgファイル等（撮影画像ファイル） | .jpgファイル （SEM画像） metadata.json メタデータ（json形式） metadata.csv メタデータ（csv形式） | SEM画像ファイルをjpg形式として出力します．また.txtファイルのヘッダーからメタデータ（.json形式および.csv形式）を出力します． SEM画像ファイルや測定情報の管理を簡単に行うことができます． | 運用版 | ARIM-R6_NI-019_SEM_20241212 | ARIM-R6_NI-019_SEM_20241212 | ARIM-R5_NI-019_SEM_20240313 | ARIM-R5_NI-019_SEM_20240313 | ARIM_NI-019_SEM_20230721 | ARIM_NI-019_SEM_20230721
| NI-019 | 1 | 走査電子顕微鏡 | Scanning Electron Microscope | 日立ハイテク | Hitachi High-Tech Science Corporation | S-4700 | 走査型顕微鏡 | .TXTファイル （スペクトル/測定条件） .bmpファイル （画像ファイル） .tifファイル （画像ファイル） | .csvファイル （数値データ） .pngファイル （特性図） metadata.json メタデータ（json形式） metadata.csv メタデータ（csv形式） | 走査電子顕微鏡のEDS測定（.TXTファイル）から数値データ部およびスペクトルデータの可視化を実施します．また測定条件ファイル(.TXTファイル)からメタデータ（.json形式および.csv形式）を出力します． | EDS版 | ARIM-R6_NI-019_EDS_20241210 | ARIM-R6_NI-019_EDS_20241210 | ARIM-R5_NI-019_EDS_20240703 | ARIM-R5_NI-019_EDS_20240703
| NI-020 | 1 | ICP発光分光分析装置 | Inductively coupled plasma optical emission spectrometer | 島津サイエンス | Shimadzu Corporation | ICPE-9820 | 状態分析 | .xlsxファイル （測定条件ファイル） | metadata.json メタデータ（json形式） metadata.csv メタデータ（csv形式） | ICP発光分光分析装置の測定条件ファイル(.xlsx)からメタデータ（.json形式および.csv形式）を出力します． | 運用版 | ARIM-R6_NI-020_20241112 | ARIM-R6_NI-020_20241112 | ARIM-R5_NI-020_20240528 | ARIM-R5_NI-020_20240528
| NI-021 |  | 複合ビーム加工観察装置群 | Focused Ion Beam-Scanning Electron Microscopes | 日本電子、マイクロサポート | JEOL, Micro Support Co.,Ltd | JIB-4700F, AxisPro FC | 微小加工装置 走査型顕微鏡
| NI-021-1 |  | 複合ビーム加工観察装置群 | Focused Ion Beam-Scanning Electron Microscopes | 日本電子 | JEOL | JIB-4700F | 微小加工装置 走査型顕微鏡 | .txtファイル（装置条件ファイル） .jpgファイル等（撮影画像ファイル） | .jpgファイル （SEM画像） metadata.json メタデータ（json形式） metadata.csv メタデータ（csv形式） | SEM画像ファイルをjpg形式として出力します．また.txtファイルのヘッダーからメタデータ（.json形式および.csv形式）を出力します． SEM画像ファイルや測定情報の管理を簡単に行うことができます． | 運用版 | ARIM-R6_NI-021-1_20250718 | ARIM-R6_NI-021-1_20250718
| NI-101 | 1 | プラズマ・ガス凝縮クラスター堆積装置 | Plasma-Gas-Condensation Cluster Deposition Apparatus | 日本ビーテック | Vieetech Japan | 特型 | 成膜装置 | .xlsxファイル（PDL様式） ・構造化は行いませんが、プロセスにかかるSEM画像、光学顕微鏡像などをアップロードすることは可能 | metadata.json メタデータ（json形式） metadata.csv メタデータ（csv形式） | PDLファイルから微細加工のプロセスメタデータ（.json形式および.csv形式）を出力します． また、同時にアップロードした加工状態のSEM画像ファイル等も一緒に管理を簡単に行うことができます． | 運用版 | ARIM-R6_NI-101_20250130 | ARIM-R6_NI-101_20250130 | ARIM-R5_NI-101_20240314 | ARIM-R5_NI-101_20240314 | ARIM_NI-101_20230913 | ARIM_NI-101_20230913
| NI-102 | 1 | スパッタリング蒸着装置 | Sputtering Deposition Apparatus | アルバック | ULVAC, Inc. | SPC-2000HC | 成膜装置 | .xlsxファイル（PDL様式） ・構造化は行いませんが、プロセスにかかるSEM画像、光学顕微鏡像などをアップロードすることは可能 | metadata.json メタデータ（json形式） metadata.csv メタデータ（csv形式） | PDLファイルから微細加工のプロセスメタデータ（.json形式および.csv形式）を出力します． また、同時にアップロードした加工状態のSEM画像ファイル等も一緒に管理を簡単に行うことができます． | 運用版 | ARIM-R6_NI-102_20250130 | ARIM-R6_NI-102_20250130 | ARIM-R5_NI-102_20240314 | ARIM-R5_NI-102_20240314 | ARIM_NI-102_20230913 | ARIM_NI-102_20230913
| NI-103-1 | 1 | 真空蒸着装置群 | Vacuum Deposition Equipment | シンク | Sinku of Technology Co., Ltd. | JIS-300AK | 成膜装置 | .xlsxファイル（PDL様式） ・構造化は行いませんが、プロセスにかかるSEM画像、光学顕微鏡像などをアップロードすることは可能 | metadata.json メタデータ（json形式） metadata.csv メタデータ（csv形式） | PDLファイルから微細加工のプロセスメタデータ（.json形式および.csv形式）を出力します． また、同時にアップロードした加工状態のSEM画像ファイル等も一緒に管理を簡単に行うことができます． | 運用版 | ARIM-R6_NI-103-1_20250130 | ARIM-R6_NI-103-1_20250130 | ARIM-R5_NI-103-1_20240314 | ARIM-R5_NI-103-1_20240314 | ARIM_NI-103-1_20230908 | ARIM_NI-103-1_20230908
| NI-103-2 | 3 | 真空蒸着装置群 | Vacuum Deposition Equipment | MBRAUN | MBRAUN | DBO-1KP-0 | 成膜装置
| NI-104 | 1 | 中規模カーボンナノファイバー室温合成装置 | Room-Temperature Carbon Nanofiber Growth System (for Medium Sized Samples) | 自作 | Home-made | 自作 | 成膜装置 合成設備 膜加工・エッチング | .xlsxファイル（PDL様式） ・構造化は行いませんが、プロセスにかかるSEM画像、光学顕微鏡像などをアップロードすることは可能 | metadata.json メタデータ（json形式） metadata.csv メタデータ（csv形式） | PDLファイルから微細加工のプロセスメタデータ（.json形式および.csv形式）を出力します． また、同時にアップロードした加工状態のSEM画像ファイル等も一緒に管理を簡単に行うことができます． | 運用版 | ARIM-R6_NI-104_20250130 | ARIM-R6_NI-104_20250130 | ARIM-R5_NI-104_20240314 | ARIM-R5_NI-104_20240314 | ARIM_NI-104_20231011 | ARIM_NI-104_20231011
| NI-105 | 1 | 特型表面ナノ構造形成装置 | Nanostructure Fabrication System | アルバック | ULVAC | 特型 | 成膜装置 | .xlsxファイル（PDL様式） ・構造化は行いませんが、プロセスにかかるSEM画像、光学顕微鏡像などをアップロードすることは可能 | metadata.json メタデータ（json形式） metadata.csv メタデータ（csv形式） | PDLファイルから微細加工のプロセスメタデータ（.json形式および.csv形式）を出力します． また、同時にアップロードした加工状態のSEM画像ファイル等も一緒に管理を簡単に行うことができます． | 運用版 | ARIM-R6_NI-105_20250130 | ARIM-R6_NI-105_20250130 | ARIM-R5_NI-105_20240314 | ARIM-R5_NI-105_20240314 | ARIM_NI-105_20231011 | ARIM_NI-105_20231011
| NI-106 | 1 | グラフェン・カーボンナノチューブ合成装置 | Chemical Vapor Deposition System for Graphene and Carbon Nanotubes Growth | 自作 | Home-made | 自作 | 成膜装置 | .xlsxファイル（PDL様式） ・構造化は行いませんが、プロセスにかかるSEM画像、光学顕微鏡像などをアップロードすることは可能 | metadata.json メタデータ（json形式） metadata.csv メタデータ（csv形式） | PDLファイルから微細加工のプロセスメタデータ（.json形式および.csv形式）を出力します． また、同時にアップロードした加工状態のSEM画像ファイル等も一緒に管理を簡単に行うことができます． | 運用版 | ARIM-R6_NI-106_20250130 | ARIM-R6_NI-106_20250130 | ARIM-R5_NI-106_20240314 | ARIM-R5_NI-106_20240314 | ARIM_NI-106_20230907 | ARIM_NI-106_20230907

## 分子科学研究所 (hidden)
【機関別】登録装置リスト
| 機関名 |  | 分子科学研究所 | 最新作業日：2024/03/27
| 機器ID |  | 装置名（和文） | 装置名（英文） | メーカー名 （和文） | メーカー名 （英文） | 型番 | 大分類（第1） （必須） | 登録ファイル形式 | 構造化ファイル | 構造化の概要 | 測定モード | 【V6版】データセットテンプレート名 | 【V6版】データセットテンプレートID | 【V5版】データセットテンプレート名 | 【V5版】データセットテンプレートID | 【V2版】データセットテンプレート名 | 【V2版】データセットテンプレートID
| MS-001 |  | X線磁気円二色性分光 | X-ray magnetic circular dichroic spectroscopy | JANIS | JANIS | 7THM-SOM-UHV | 状態分析
| MS-101 |  | マスクレス露光装置 | Maskless Lithography System | ナノシステムソリューションズ | NanoSystem Solutions | DL-1000 | リソグラフィ | .xlsxファイル（PDL様式） ・構造化は行いませんが、プロセスにかかるSEM画像、光学顕微鏡像などをアップロードすることは可能 | metadata.json メタデータ（json形式） metadata.csv メタデータ（csv形式） | PDLファイルから微細加工のプロセスメタデータ（.json形式および.csv形式）を出力します． また、同時にアップロードした加工状態のSEM画像ファイル等も一緒に管理を簡単に行うことができます． | 運用版 | ARIM-R6_MS-101_20250130 | ARIM-R6_MS-101_20250130 | ARIM-R5_MS-101_20240314 | ARIM-R5_MS-101_20240314 | ARIM_MS-101_20230906-02 | ARIM_MS-101_20230906-02
| MS-102 |  | 3次元光学プロファイラーシステム | 3D Optical Profilers | Zygo | Zygo | Nexview | 光学顕微鏡 | .datxファイル （測定データ/測定条件） .pngファイル （測定データ） .jpgファイル （測定データ） | .pngファイル （3次元測定図） .jpgファイル （3次元測定図） metadata.json メタデータ（json形式） metadata.csv メタデータ（csv形式） | 3次元光学プロファイラーシステム（.datx/.png/.jpg）から数値データ部および表面性状の可視化を実施します．また測定条件ファイル（.datx）からメタデータ（.json形式および.csv形式）を出力します． | 運用版 | ARIM-R6_MS-102_20241216 | ARIM-R6_MS-102_20241216 | ARIM-R5_MS-102_20240318 | ARIM-R5_MS-102_20240318 | ARIM_MS-102_20231204 | ARIM_MS-102_20231204
| MS-103 |  | 電子ビーム描画装置 | Electron Beam Lithgraphy System | エリオニクス | Elionix Inc. | ELS-G100 | リソグラフィ | .xlsxファイル（PDL様式） ・構造化は行いませんが、プロセスにかかるSEM画像、光学顕微鏡像などをアップロードすることは可能 | metadata.json メタデータ（json形式） metadata.csv メタデータ（csv形式） | PDLファイルから微細加工のプロセスメタデータ（.json形式および.csv形式）を出力します． また、同時にアップロードした加工状態のSEM画像ファイル等も一緒に管理を簡単に行うことができます． | 運用版 | ARIM-R6_MS-103_20250130 | ARIM-R6_MS-103_20250130 | ARIM-R5_MS-103_20240314 | ARIM-R5_MS-103_20240314 | ARIM_MS-103_20230906-02 | ARIM_MS-103_20230906-02
| MS-201 |  | 電界放出形走査電子顕微鏡 | Field emission scanning electron microscope | 日本電子 | JEOL | JSM-6700F | 電子顕微鏡
| MS-202 |  | 低真空分析走査電子顕微鏡 | Low vacuum analysis scanning electron microscope | 日立ハイテクノロジーズ | Hitachi High-Tech | SU6600 | 走査型顕微鏡 | .txtファイル（装置条件ファイル） .jpg, .tifファイル等（撮影画像ファイル） | .jpgファイル （SEM画像） metadata.json メタデータ（json形式） metadata.csv メタデータ（csv形式） | SEM画像ファイル（.tifもしくはjpgなど）をjpgとして出力します．また.txtファイルのヘッダーからメタデータ（.json形式および.csv形式）を出力します． SEM画像ファイルや測定情報の管理を簡単に行うことができます． | 運用版 | ARIM-R6_MS-202_20241212 | ARIM-R6_MS-202_20241212 | ARIM-R5_MS-202_20240313 | ARIM-R5_MS-202_20240313 | ARIM_MS-202_20230127 | ARIM_MS-202_20230127
| MS-203 |  | 電界放出形透過型電子顕微鏡 | Field emission transmission electron microscope | 日本電子 | JEOL | JEM-2100F | 透過電子顕微鏡 | .txtファイル （測定条件ファイル） .bmpファイル （画像ファイル） | .jpgファイル （TEM画像） metadata.json メタデータ（json形式） metadata.csv メタデータ（csv形式） | TEM画像ファイル（.bmpファイル）をjpgとして出力します．また測定条件ファイル(.txt)のヘッダーからメタデータ（.json形式および.csv形式）を出力します． TEM画像ファイルや測定情報の管理を簡単に行うことができます． | 運用版 | ARIM-R6_MS-203_20241127 | ARIM-R6_MS-203_20241127 | ARIM-R5_MS-203_20240319 | ARIM-R5_MS-203_20240319 | ARIM_MS-203_20230623 | ARIM_MS-203_20230623
| MS-204 |  | 走査プローブ顕微鏡 | Scanning probe microscope | Bruker | Bruker | Dimension XR Icon NanoE Dimension XR Icon NanoEC | 走査型顕微鏡 | .spmファイル（画像ファイル/測定条件） | .jpgファイル （SPM画像） metadata.json メタデータ（json形式） metadata.csv メタデータ（csv形式） | SPM画像ファイル（.spmなど）をjpgとして出力します．また.spmファイルのメタデータ（.json形式および.csv形式）を出力します． SPM画像ファイルや測定情報の管理を簡単に行うことができます． | 運用版 | ARIM-R6_MS-204_20241028 | ARIM-R6_MS-204_20241028 | ARIM-R5_MS-204_20240308 | ARIM-R5_MS-204_20240308 | ARIM_MS-204_20231006 | ARIM_MS-204_20231006
| MS-205 |  | 単結晶X線回折（CCD-1） | Single crystal X-ray diffraction (CCD-1) | リガク | Rigaku | MERCURY CCD-1・R-AXIS IV | 回折・散乱 | .cifファイル （結晶解析） （imgファイル、.hklファイル、.lstファイル、.insファイル、.fcfファイル、.resファイルなどは任意） | .pngファイル （結晶構造図） metadata.json メタデータ（json形式） metadata.csv メタデータ（csv形式） | XRD結晶データ（.cifファイル）からVESTAを経てXRD結晶図の可視化を実施します．また.cifファイルから結晶構造にかかるメタデータ（.json形式および.csv形式）を出力します． | 運用版 | ARIM-R6_MS-205_20241118 | ARIM-R6_MS-205_20241118 | ARIM-R5_MS-205_20240307 | ARIM-R5_MS-205_20240307 | ARIM_MS-205_20230519 | ARIM_MS-205_20230519
| MS-206 | 205と一本化 | 単結晶X線回折（CCD-2） | Single crystal X-ray diffraction (CCD-2) | リガク | Rigaku | MERCURY CCD-2 | 回折・散乱 | .cifファイル （結晶解析） （imgファイル、.hklファイル、.lstファイル、.insファイル、.fcfファイル、.resファイルなどは任意） | .pngファイル （結晶構造図） metadata.json メタデータ（json形式） metadata.csv メタデータ（csv形式） | XRD結晶データ（.cifファイル）からVESTAを経てXRD結晶図の可視化を実施します．また.cifファイルから結晶構造にかかるメタデータ（.json形式および.csv形式）を出力します． | 運用版 | ARIM-R6_MS-206_20241118 | ARIM-R6_MS-206_20241118 | ARIM-R5_MS-206_20240307 | ARIM-R5_MS-206_20240307 | ARIM_MS-206_20230519 | ARIM_MS-206_20230519
| MS-207 | 205と一本化 | 単結晶X線回折（微小結晶用） | Single crystal X-ray diffraction (for small crystals) | リガク | Rigaku | HyPix-AFC | 回折・散乱 | .cifファイル （結晶解析） （imgファイル、.hklファイル、.lstファイル、.insファイル、.fcfファイル、.resファイルなどは任意） | .pngファイル （結晶構造図） metadata.json メタデータ（json形式） metadata.csv メタデータ（csv形式） | XRD結晶データ（.cifファイル）からVESTAを経てXRD結晶図の可視化を実施します．また.cifファイルから結晶構造にかかるメタデータ（.json形式および.csv形式）を出力します． | 運用版 | ARIM-R6_MS-207_20241118 | ARIM-R6_MS-207_20241118 | ARIM-R5_MS-207_20240307 | ARIM-R5_MS-207_20240307 | ARIM_MS-207_20230519 | ARIM_MS-207_20230519
| MS-208 |  | 結晶スポンジ法を用いた分子構造解析 | Molecular structure analysis using the crystalline sponge method | リガク | Rigaku | XtaLAB P200 SuperNova | 回折・散乱 |  |  |  | 特定の研究専用利用。データ提供としてはエントリーしない。
| MS-209 |  | 粉末X線回折 | Powder x-ray diffraction | リガク | Rigaku | RINT-UltimaIII | 回折・散乱 | .rawファイル（Ultimaシリーズ） (回析/測定条件) | .csvファイル （数値データ） .pngファイル （回折図） metadata.json メタデータ（json形式） metadata.csv メタデータ（csv形式） | .rawファイルから数値データ部および回折データの可視化を実施します．また測定条件ファイル(.raw)からメタデータ（.json形式および.csv形式）を出力します． 複数の測定モードの分割登録対応 | 運用版 | ARIM-R6_MS-209_20241128 | ARIM-R6_MS-209_20241128 | ARIM-R5_MS-209_20240314 | ARIM-R5_MS-209_20240314 | ARIM_MS-209_20230127 | ARIM_MS-209_20230127
| MS-210 |  | オペランド多目的X線回析 | Operando Multipurpose X-ray diffraction | Malvern Panalytical | Malvern Panalytical | Empyrean | 回折・散乱 | 今年度は行わない
| MS-211 |  | X線溶液散乱計測システム | X-ray solution scattering measurement system | リガク | Rigaku | NANO-Viewer | 回折・散乱 | やらない
| MS-212 |  | 機能性材料バンド構造顕微分析システム | Functional material band structure microspectroscopy system | Scienta Omicron | Scienta Omicron | DA30 | 状態分析
| MS-213 |  | X線光電子分光 | X-ray photoelectron spectroscopy | Scienta Omicron | Scienta Omicron | R4000L1, MX-650, VUV5k | 状態分析 | .txtファイル (スペクトル/測定条件） | .csvファイル （数値データ） .pngファイル （スペクトル図） metadata.json メタデータ（json形式） metadata.csv メタデータ（csv形式） | XPSスペクトル（.txtファイル）から数値データ部およびXPSスペクトルデータの可視化を実施します．また.txtファイルのヘッダーからメタデータ（.json形式および.csv形式）を出力します． | 運用版 |  |  | 保留（BICで運用版作成のため） |  | ARIM_MS-213_20230519 | ARIM_MS-213_20230519
| MS-213 |  | X線光電子分光 | X-ray photoelectron spectroscopy | Scienta Omicron | Scienta Omicron | R4000L1, MX-650, VUV5k | 状態分析 | .txtファイル (スペクトル/測定条件） | .csvファイル （数値データ） .pngファイル （スペクトル図） .pngファイル （Peak Fitting図） .csvファイル （Fitting パラメータ） metadata.json メタデータ（json形式） metadata.csv メタデータ（csv形式） | XPSスペクトル（.txtファイル）から数値データ部およびXPSスペクトルデータの可視化を実施します．また.txtファイルのヘッダーからメタデータ（.json形式および.csv形式）を出力します．続いて出力された化学種ごとの数値データ（csv）に対してBIC-Fiitng法によるピーク分離、ピーク解析を行い、その結果を出力します。 | BIC-Fitting版 | ARIM-R6_MS-213_BIC-Fitting_20241126 | ARIM-R6_MS-213_BIC-Fitting_20241126 | ARIM-R5_MS-213_BIC-Fitting_20240315 | ARIM-R5_MS-213_BIC-Fitting_20240315 | ARIM_MS-213_BIC-Fitting_20231101 | ARIM_MS-213_BIC-Fitting_20231101
| MS-214 |  | 電子スピン共鳴（E680） | Electron spin resonance | Bruker | Bruker | E680 | 磁気共鳴 | .dtaファイル（スペクトル） .dscファイル（測定条件） 二次元測定など、軸の値が線形でない場合は以下も必要 .XGFまたは.YGFファイル（軸値データ） | .csvファイル （数値データ） .pngファイル （スペクトル図） metadata.json メタデータ（json形式） metadata.csv メタデータ（csv形式） | ESRスペクトル（.dtaファイル）から数値データ部およびESRスペクトルデータの可視化を実施します．また.dscファイルからメタデータ（.json形式および.csv形式）を出力します． | 運用版 | ARIM-R6_MS-214_20241212 | ARIM-R6_MS-214_20241212 | ARIM-R5_MS-214_20240325 | ARIM-R5_MS-214_20240325 | ARIM_MS-214_20230116-02 | ARIM_MS-214_20230116-02
| MS-215 |  | 電子スピン共鳴（EMX） | Electron spin resonance | Bruker | Bruker | EMX Plus | 磁気共鳴 | .dtaファイル（スペクトル） .dscファイル（測定条件） 二次元測定など、軸の値が線形でない場合は以下も必要 .XGFまたは.YGFファイル（軸値データ） | .csvファイル （数値データ） .pngファイル （スペクトル図） metadata.json メタデータ（json形式） metadata.csv メタデータ（csv形式） | ESRスペクトル（.dtaファイル）から数値データ部およびESRスペクトルデータの可視化を実施します．また.dscファイルからメタデータ（.json形式および.csv形式）を出力します． | 運用版 | ARIM-R6_MS-215_20241212 | ARIM-R6_MS-215_20241212 | ARIM-R5_MS-215_20240325 | ARIM-R5_MS-215_20240325 | ARIM_MS-215_20230116-02 | ARIM_MS-215_20230116-02
| MS-216 |  | 電子スピン共鳴（E500） | Electron spin resonance (E500) | Bruker | Bruker | E500 | 磁気共鳴 | .dtaファイル（スペクトル） .dscファイル（測定条件） 二次元測定など、軸の値が線形でない場合は以下も必要 .XGFまたは.YGFファイル（軸値データ） | .csvファイル （数値データ） .pngファイル （スペクトル図） metadata.json メタデータ（json形式） metadata.csv メタデータ（csv形式） | ESRスペクトル（.dtaファイル）から数値データ部およびESRスペクトルデータの可視化を実施します．また.dscファイルからメタデータ（.json形式および.csv形式）を出力します． | 運用版 | ARIM-R6_MS-216_20241212 | ARIM-R6_MS-216_20241212 | ARIM-R5_MS-216_20240325 | ARIM-R5_MS-216_20240325 | ARIM_MS-216_20230116 | ARIM_MS-216_20230116
| MS-217 |  | 電子スピン共鳴（E580） | Electron spin resonance (E580) | Bruker | Bruker | E580 | 磁気共鳴 | .dtaファイル（スペクトル） .dscファイル（測定条件） 二次元測定など、軸の値が線形でない場合は以下も必要 .XGFまたは.YGFファイル（軸値データ） | .csvファイル （数値データ） .pngファイル （スペクトル図） metadata.json メタデータ（json形式） metadata.csv メタデータ（csv形式） | ESRスペクトル（.dtaファイル）から数値データ部およびESRスペクトルデータの可視化を実施します．また.dscファイルからメタデータ（.json形式および.csv形式）を出力します． | 運用版 | ARIM-R6_MS-217_20241212 | ARIM-R6_MS-217_20241212 | ARIM-R5_MS-217_20240325 | ARIM-R5_MS-217_20240325 | ARIM_MS-217_20230116 | ARIM_MS-217_20230116
| MS-218 |  | SQUID（MPMS-7） | SQUID (MPMS-7) | QuantumDesign | QuantumDesign | MPMS-7 | 磁気特性 | .datファイル（測定ファイル） .gphファイル（グラフ作図情報） 以下は、測定モードごとの登録ファイル DC測定であればdc.dat (.gph) AC測定であればac.dat (.gph) RSO測定であればrso.dat (.gph) EDC測定であればedc.dat (.gph) | .csvファイル （数値データ） .pngファイル （特性図） metadata.json メタデータ（json形式） metadata.csv メタデータ（csv形式） | SQUID（.datァイルと.gph）から数値データ部および特性図を実施します．また.datファイルからメタデータ（.json形式および.csv形式）を出力します． | 運用版 | ARIM-R6_MS-218_20241202 | ARIM-R6_MS-218_20241202 | ARIM-R5_MS-218_20240318 | ARIM-R5_MS-218_20240318 | ARIM_MS-218_20230119 | ARIM_MS-218_20230119
| MS-219 |  | SQUID（MPMS-XL7） | SQUID (MPMS-XL7) | QuantumDesign | QuantumDesign | MPMS-XL7 | 磁気特性 | .datファイル（測定ファイル） .gphファイル（グラフ作図情報） 以下は、測定モードごとの登録ファイル DC測定であればdc.dat (.gph) AC測定であればac.dat (.gph) RSO測定であればrso.dat (.gph) EDC測定であればedc.dat (.gph) | .csvファイル （数値データ） .pngファイル （特性図） metadata.json メタデータ（json形式） metadata.csv メタデータ（csv形式） | SQUID（.datァイルと.gph）から数値データ部および特性図を実施します．また.datファイルからメタデータ（.json形式および.csv形式）を出力します． | 運用版 | ARIM-R6_MS-219_20241202 | ARIM-R6_MS-219_20241202 | ARIM-R5_MS-219_20240318 | ARIM-R5_MS-219_20240318 | ARIM_MS-219_20230120 | ARIM_MS-219_20230120
| MS-220 |  | SQUID (MPMS3 DC) | SQUID (MPMS3 DC) | QuantumDesign | QuantumDesign | MPMS3 DC | 磁気特性 | .datファイル（測定ファイル） .gphファイル（グラフ作図情報） | .csvファイル （数値データ） .pngファイル （特性図） metadata.json メタデータ（json形式） metadata.csv メタデータ（csv形式） | SQUID（.datァイルと.gph）から数値データ部および特性図を実施します．また.datファイルからメタデータ（.json形式および.csv形式）を出力します． | MPMS3版 | ARIM-R6_MS-220_MPMS3_20241202 | ARIM-R6_MS-220_MPMS3_20241202 | ARIM-R5_MS-220_MPMS3_20240318 | ARIM-R5_MS-220_MPMS3_20240318 | ARIM_MS-220_MPMS3_20230929 | ARIM_MS-220_MPMS3_20230929
| MS-221 |  | 熱分析（示差走査型カロリメーター/溶液） | Thermal analysis | MicroCal | MicroCal | VP-DSC | 熱分析装置 | .dscファイル (測定情報) .csvファイル(数値データ) 画像ファイル(.jpg、.png等） | .pngファイル （サーモグラム） metadata.json メタデータ（json形式）、metadata.csv メタデータ（csv形式） | 熱分析装置（.CSVファイル）から数値データの可視化を実施します．画像ファイルからサーモグラムと解析結果を可視化します．また.dscファイルからメタデータ（.json形式および.csv形式）を出力します． | 運用版 |  |  | ARIM-R5_MS-221_20240318 | ARIM-R5_MS-221_20240318 | ARIM_MS-221_20230630 | ARIM_MS-221_20230630
| MS-222 |  | 熱分析（等温滴定型カロリメーター/溶液） | Thermal analysis | MicroCal | MicroCal | iTC200 PEAQ-ITC | 熱分析装置 | .csv(CSV)ファイル(数値データ) .itcファイル(測定情報) | .pngファイル （サーモグラム） metadata.json メタデータ（json形式）、metadata.csv メタデータ（csv形式） | 熱分析装置（.CSVファイル）から数値データの可視化を実施します．画像ファイルから解析結果を可視化します．また.itcファイルからメタデータ（.json形式および.csv形式）を出力します． | 運用版 | ARIM-R6_MS-222_20241205 | ARIM-R6_MS-222_20241205 | ARIM-R5_MS-222_20240319 | ARIM-R5_MS-222_20240319 | ARIM_MS-222_20230630 | ARIM_MS-222_20230630
| MS-223 |  | 熱分析（固体、粉末） | Thermal analysis | リガク | Rigaku | DSC8231 TG-DTA8122 | 熱分析装置 | .ASCファイル（熱特性データ/測定条件） | .csvファイル （数値データ） .pngファイル （熱特性チャート） metadata.json メタデータ（json形式） metadata.csv メタデータ（csv形式） | 熱特性（.ASCファイル）から数値データ部および熱特性データの可視化を実施します．また.ASCファイルからヘッダーのメタデータを.json形式および.csv形式としてを出力します． | 運用版 | ARIM-R6_MS-223_20241212 | ARIM-R6_MS-223_20241212 | ARIM-R5_MS-223_20240321 | ARIM-R5_MS-223_20240321 | ARIM_MS-223_20230609 | ARIM_MS-223_20230609
| MS-224 |  | MALDI-TOF質量分析 | MALDI-TOF | Bruker Daltonics | Bruker Daltonics | microflex LRF | 質量分析 | .zipファイル（Bruker出力方式である質量分析データフォルダーをzip化して登録） | .csvファイル （数値データ） .pngファイル （スペクトル図） metadata.json メタデータ（json形式） metadata.csv メタデータ（csv形式） | 質量分析（.zipファイル）から数値データ部およびm/zデータの可視化を実施します．また.zipファイルからメタデータ（.json形式および.csv形式）を出力します． | 運用版 | ARIM-R6_MS-224_20241213 | ARIM-R6_MS-224_20241213 | ARIM-R5_MS-224_20240319 | ARIM-R5_MS-224_20240319 | ARIM_MS-224_20231006 | ARIM_MS-224_20231006
| MS-225 |  | 顕微ラマン分光 | Raman | RENISHAW | RENISHAW | inVia Reflex | 状態分析 | .wdfファイル （ポイントスペクトル/測定条件） | .csvファイル （数値データ） .pngファイル （スペクトル図） metadata.json メタデータ（json形式） metadata.csv メタデータ（csv形式） | ラマンポイント測定モード（.wdfファイル）から数値データ部およびスペクトルデータの可視化を実施します．また.wdfからメタデータ（.json形式および.csv形式）を出力します． | 運用版 | ARIM-R6_MS-225_20241118 | ARIM-R6_MS-225_20241118 | ARIM-R5_MS-225_20240315 | ARIM-R5_MS-225_20240315 | ARIM_MS-225_20230127 | ARIM_MS-225_20230127
| MS-225 |  | 顕微ラマン分光 | Raman | RENISHAW | RENISHAW | inVia Reflex | 状態分析 | .txtファイル （ポイントスペクトル/測定条件） | .csvファイル （数値データ） .pngファイル （スペクトル図） metadata.json メタデータ（json形式） metadata.csv メタデータ（csv形式） | ラマンポイント測定モード（.txtファイル）から数値データ部およびスペクトルデータの可視化を実施します． | TXT版 | ARIM-R6_MS-225_TXT_20250411 | ARIM-R6_MS-225_TXT_20250411
| MS-226 |  | FT遠赤外分光 | FT Far Infrared Spectroscopy | Bruker | Bruker | IFS66v | 状態分析 | .0ファイル （スペクトル/測定条件） | .csvファイル （数値データ） .pngファイル （スペクトル図） metadata.json メタデータ（json形式） metadata.csv メタデータ（csv形式） | IRスペクトル（dat, txtファイル）から数値データ部およびスペクトルデータの可視化を実施します． また測定条件ファイル（.0ファイル）を読み込んでメタデータ（.json形式および.csv形式）を出力します． | 運用版 | ARIM-R6_MS-226_20241113 | ARIM-R6_MS-226_20241113 | ARIM-R5_MS-226_20240315 | ARIM-R5_MS-226_20240315 | ARIM_MS-226_20230630 | ARIM_MS-226_20230630
| MS-227 |  | 蛍光分光 | Fluorescence spectroscopy | 堀場製作所 | Horiba | SPEX Fluorolog 3-21 | 状態分析 | .datファイル （スペクトル） .txtファイル （測定条件） | .csvファイル （数値データ） .pngファイル （スペクトル図） metadata.json メタデータ（json形式） metadata.csv メタデータ（csv形式） | 蛍光スペクトル（datファイル）から数値データ部およびスペクトルデータの可視化を実施します． また測定条件ファイル（.txt）を読み込んでメタデータ（.json形式および.csv形式）を出力します． | 運用版 | ARIM-R6_MS-227_20241106 | ARIM-R6_MS-227_20241106 | ARIM-R5_MS-227_20240319 | ARIM-R5_MS-227_20240319 | ARIM_MS-227_20230802 | ARIM_MS-227_20230802
| MS-228 |  | 紫外・可視・近赤外分光光度計 | Ultraviolet / visible / near-infrared spectrophotometer | 島津製作所 | SHIMADZU | UV-3600Plus | 状態分析 | .txtファイル （スペクトル/測定条件） | .csvファイル （数値データ） .pngファイル （スペクトル図） metadata.json メタデータ（json形式） metadata.csv メタデータ（csv形式） | 可視光-近赤外スペクトル（txtファイル）から数値データ部およびスペクトルデータの可視化を実施します． また測定条件（.txt）を読み込んでメタデータ（.json形式および.csv形式）を出力します． | 運用版 | ARIM-R6_MS-228_20241114 | ARIM-R6_MS-228_20241114 | ARIM-R5_MS-228_20240315 | ARIM-R5_MS-228_20240315 | ARIM_MS-228_20230721 | ARIM_MS-228_20230721
| MS-229 |  | 絶対PL量子収率測定装置 | Absolute PL quantum yield measurement | 浜松ホトニクス | HAMAMATSU PHOTONICS | Quantaurus-QY C11347-01 | 状態分析 | .quaファイル （スペクトル/測定条件） | .csvファイル （数値データ） .csvファイル （量子収率データ） .pngファイル （スペクトル図） metadata.json メタデータ（json形式） metadata.csv メタデータ（csv形式） | 蛍光スペクトル（quaファイル）から数値データ部（スペクトル）、量子収率のサマリおよびスペクトルデータの可視化を実施します． またquaファイルから測定条件を読み込んでメタデータ（.json形式および.csv形式）を出力します． | 運用版 | ARIM-R6_MS-229_20241212 | ARIM-R6_MS-229_20241212 | ARIM-R5_MS-229_20240319 | ARIM-R5_MS-229_20240319 | ARIM_MS-229_20230721 | ARIM_MS-229_20230721
| MS-230 |  | 円二色性分散 | Circular Dichroism (CD) spectrometer | 日本分光 | JASCO | J-1500 | 状態分析 | .csvファイル （測定条件/スペクトルデータ） | .csvファイル （数値データ） .pngファイル （スペクトル図） metadata.json メタデータ（json形式） metadata.csv メタデータ（csv形式） | JCAMP-DX型の円二色性スペクトル（txt or csvファイル）から数値データ部およびスペクトルデータの可視化を実施します． またヘッダ部（txt or csvファイル）を読み込んでメタデータ（.json形式および.csv形式）を出力します． | 運用版 | ARIM-R6_MS-230_20241107 | ARIM-R6_MS-230_20241107 | ARIM-R5_MS-230_20240307 | ARIM-R5_MS-230_20240307 | ARIM_MS-230_20230615 | ARIM_MS-230_20230615
| MS-231 |  | ピコ秒レーザー | Picosecond laser | Spectra-Physics | Spectra-Physics | Quantronix Millennia-Tsunami, TITAN-TOPAS | 状態分析
| MS-232 |  | 高磁場NMR(600MHz固体) | High magnetic field NMR (600MHz solid) | Bruker | Bruker | AVANCE 600 | 磁気共鳴 | .zipファイル（Bruker出力方式であるNMRデータフォルダーをzip化して登録） | .csvファイル （数値データ） .pngファイル （スペクトル図） metadata.json メタデータ（json形式） metadata.csv メタデータ（csv形式） | 溶液一次元NMRスペクトル（.zipファイル）から数値データ部およびNMRスペクトルデータの可視化を実施します．また.zipファイルからメタデータ（.json形式および.csv形式）を出力します． 複数の測定モードの分割登録対応 | 運用版 | ARIM-R6_MS-232_20241125 | ARIM-R6_MS-232_20241125 | ARIM-R5_MS-232_20240315 | ARIM-R5_MS-232_20240315 | ARIM_MS-232_20230127 | ARIM_MS-232_20230127
| MS-233 |  | 高磁場NMR(600MHz溶液) | High magnetic field NMR (600MHz liquid) | 日本電子 | JEOL | JNM-ECA600 | 磁気共鳴 | .jdf/.jdxファイル （スペクトル/測定条件 FFT後のバイナリファイル） | .csvファイル （数値データ） .pngファイル （FID図） metadata.json メタデータ（json形式） metadata.csv メタデータ（csv形式） | 溶液一次元NMRスペクトル（.jdfファイル）からFIDシグナルの可視化を実施します．また.jdfファイルからメタデータ（.json形式および.csv形式）を出力します． | 運用版 | ARIM-R6_MS-233_20241111 | ARIM-R6_MS-233_20241111 | ARIM-R5_MS-233_20240308 | ARIM-R5_MS-233_20240308 | ARIM_MS-233_20230213 | ARIM_MS-233_20230213
| MS-234 |  | 高磁場NMR(400MHz溶液) | High magnetic field NMR (400MHz liquid) | 日本電子 | JEOL | EOL JNM-ECS400 | 磁気共鳴 | .jdf/.jdxファイル （スペクトル/測定条件 FFT後のバイナリファイル） | .csvファイル （数値データ） .pngファイル （FID図） metadata.json メタデータ（json形式） metadata.csv メタデータ（csv形式） | 溶液一次元NMRスペクトル（.jdfファイル）からFIDシグナルの可視化を実施します．また.jdfファイルからメタデータ（.json形式および.csv形式）を出力します． | 運用版 | ARIM-R6_MS-234_20241111 | ARIM-R6_MS-234_20241111 | ARIM-R5_MS-234_20240308 | ARIM-R5_MS-234_20240308 | ARIM_MS-234_20230213 | ARIM_MS-234_20230213
| MS-235 |  | 単結晶X線解析 | Single Crystal X-ray Diffractometer | リガク | Rigaku | XtaLAB Synergy-R/DW | 回折・散乱 | .cifファイル （結晶解析） （imgファイル、.hklファイル、.lstファイル、.insファイル、.fcfファイル、.resファイルなどは任意） | .pngファイル （結晶構造図） metadata.json メタデータ（json形式） metadata.csv メタデータ（csv形式） | XRD結晶データ（.cifファイル）からVESTAを経てXRD結晶図の可視化を実施します．また.cifファイルから結晶構造にかかるメタデータ（.json形式および.csv形式）を出力します． | 運用版 | ARIM-R6_MS-235_20250326 | ARIM-R6_MS-235_20250326
| MS-236 |  | 電子プローブマイクロアナライザ（EPMA) | Electron Probe Micro Analyzer | 日本電子 | JEOL | JXA-8230 SS-94000SXES 軟X線分光器搭載 | 表面分析 | .csv ファイル (測定ファイル) .cnd ファイル (測定条件) | .csvファイル （数値データ） .pngファイル （マッピング図、スペクトル図） metadata.json メタデータ（json形式） metadata.csv メタデータ（csv形式） | 電子プローブマイクロアナライザの（.csvファイル）から数値データ部およびスペクトルデータの可視化を実施します．また測定条件ファイル(.cndファイル)からメタデータ（.json形式および.csv形式）を出力します． | 運用版 | ARIM-R6_MS-236_20250305 | ARIM-R6_MS-236_20250305
| MS-237 |  | 核磁気共鳴装置(600MHzNMR) | 600MHzNMR | 日本電子 | JEOL | JNM-ECZL600G | 磁気共鳴 | .jdf/.jdxファイル （スペクトル/測定条件 FFT後のバイナリファイル） | .csvファイル （数値データ） .pngファイル （FID図） metadata.json メタデータ（json形式） metadata.csv メタデータ（csv形式） | 溶液一次元NMRスペクトル（.jdfファイル）からFIDシグナルの可視化を実施します．また.jdfファイルからメタデータ（.json形式および.csv形式）を出力します． | 運用版 | ARIM-R6_MS-237_20241111 | ARIM-R6_MS-237_20241111 | ARIM-R5_MS-237_20240308 | ARIM-R5_MS-237_20240308 | ARIM_MS-237_20231215 | ARIM_MS-237_20231215
| MS-238 |  | 熱分析（示差走査型カロリメーター/溶液） | Thermal analysis | MicroCal | MicroCal | PEAQ-DSC | 熱分析装置 | .csvファイル （スペクトル） .pdfファイル （測定条件） | .csvファイル （数値データ） .pngファイル （スペクトル図） metadata.json メタデータ（json形式） metadata.csv メタデータ（csv形式） | 熱分析（示差走査型カロリメーター/溶液）装置（.csvファイル）からスペクトルの可視化を実施します．また.pdfファイルからメタデータ（.json形式および.csv形式）を出力します． | 運用版 | ARIM-R6_MS-238_20241129 | ARIM-R6_MS-238_20241129
| MS-301 |  | 有機FET | Organic FET |  |  |  | 合成設備
| MS-302 |  | 大規模量子化学計算 | Large-scale quantum chemistry calculation |  |  |  | 理論計算・シミュレーション
| MS-303 |  | 磁性薄膜作成評価 | Magnetic thin film creation evaluation |  |  |  | 合成設備 成膜装置
| MS-304 |  | 有機合成DX | Organic synthesis DX |  |  |  | 合成設備 理論計算・シミュレーション | 補正の装置なので導入次第行う

## 電気通信大学 (hidden)
【機関別】登録装置リスト
| 機関名 |  | 電気通信大学 | 最新作業日：2024/11/29
| 機器ID |  | 装置名（和文） | 装置名（英文） | メーカー名 （和文） | メーカー名 （英文） | 型番 | 大分類（第1） （必須） | 登録ファイル形式 | 構造化ファイル | 構造化の概要 | 測定モード | 【V6版】データセットテンプレート名 | 【V6版】データセットテンプレートID | 【V5版】データセットテンプレート名 | 【V5版】データセットテンプレートID | 【V2版】データセットテンプレート名 | 【V2版】データセットテンプレートID
| UE-001 | 1 | 超伝導量子干渉型磁束計 | Magnetic Property Measurement System | quantum design | quantum design | MPMS-XL7 | 磁気特性 | .dat（測定ファイル） .gph（グラフ作図情報） 以下は、測定モードごとの登録ファイル DC測定であればdc.dat (.gph) AC測定であればac.dat (.gph) RSO測定であればrso.dat (.gph) EDC測定であればedc.dat (.gph) | .csvファイル （数値データ） .pngファイル （特性図） metadata.json メタデータ（json形式） metadata.csv メタデータ（csv形式） | SQUID（.dat/.gph）から数値データ部および特性図を実施します．また.datファイルからメタデータ（.json形式および.csv形式）を出力します． | 運用版 | ARIM-R6_UE-001_20241202 | ARIM-R6_UE-001_20241202 | ARIM-R5_UE-001_20240318 | ARIM-R5_UE-001_20240318 | ARIM_UE-001_20231020 | ARIM_UE-001_20231020
| UE-002 | 2 | 高磁場多目的物性測定システム | Physical Property Measurement System | quantum design | quantum design | PPMS | 磁気特性 | .dat, .DATファイル （測定データ/測定条件） | .csvファイル （数値データ） .pngファイル （特性図） metadata.json メタデータ（json形式） metadata.csv メタデータ（csv形式） | QuantumDesignのPPMSスペクトル（.dat/.DAT）から数値データ部およびPPMSの特性データの可視化を実施します．また測定条件ファイル（.dat/.DAT）からメタデータ（.json形式および.csv形式）を出力します． | 運用版 | ARIM-R6_UE-002_20241128 | ARIM-R6_UE-002_20241128 | ARIM-R5_UE-002_20240319 | ARIM-R5_UE-002_20240319 | ARIM_UE-002_20231205 | ARIM_UE-002_20231205
| UE-003 | 1 | 溶液NMR装置 | Liquid-State NMR spectrometer | 日本電子 | JEOL Resonance | ECA－500 | 磁気共鳴 | .jdf/.jdxファイル （スペクトル/測定条件 FFT後のバイナリファイル） | .csvファイル （数値データ） .pngファイル （スペクトル図） metadata.json メタデータ（json形式） metadata.csv メタデータ（csv形式） | 溶液一次元NMRスペクトル（.jdfファイル）から数値データ部およびNMRスペクトルデータの可視化を実施します．また.jdfファイルからメタデータ（.json形式および.csv形式）を出力します． 複数の測定モードの分割登録対応 | 運用版 | ARIM-R6_UE-003_20241111 | ARIM-R6_UE-003_20241111 | ARIM-R5_UE-003_20240308 | ARIM-R5_UE-003_20240308 | ARIM_UE-003_20230213 | ARIM_UE-003_20230213
| UE-004 | 1 | DSC粉末X線同時測定装置 | Powder X-ray diffractometer | リガク | Rigaku | Ultima III | 回折・散乱 | .rawファイル (スペクトル/測定条件） | .csvファイル （数値データ） .pngファイル （スペクトル図） metadata.json メタデータ（json形式） metadata.csv メタデータ（csv形式） | XRD回折（.rawファイル）から数値データ部およびXRD回折図の可視化を実施します．また.rawファイルのヘッダーからメタデータ（.json形式および.csv形式）を出力します． | 運用版 | ARIM-R6_UE-004_20241128 | ARIM-R6_UE-004_20241128 | ARIM-R5_UE-004_20240314 | ARIM-R5_UE-004_20240314 | ARIM_UE-004_20231027 | ARIM_UE-004_20231027
| UE-005 | 1 | HPC型単結晶X線回折装置 | Single crystal X-ray diffractometer | リガク | Rigaku | XtaLab Synergy-R/DW/RF | 回折・散乱 | .cifファイル （結晶解析） （imgファイル、.hklファイル、.lstファイル、.insファイル、.fcfファイル、.resファイルなどは任意） | .pngファイル （結晶構造図） metadata.json メタデータ（json形式） metadata.csv メタデータ（csv形式） | XRD結晶データ（.cifファイル）からVESTAを経てXRD結晶図の可視化を実施します．また.cifファイルから結晶構造にかかるメタデータ（.json形式および.csv形式）を出力します． | 運用版 | ARIM-R6_UE-005_20241118 | ARIM-R6_UE-005_20241118 | ARIM-R5_UE-005_20240307 | ARIM-R5_UE-005_20240307 | ARIM_UE-005_20230512 | ARIM_UE-005_20230512
| UE-006 | 1 | 顕微レーザーラマン分光計 | Raman spectrometer | 日本分光 | JASCO Corporation | NRS-3100 | 状態分析 | .csvファイル （スペクトル/測定条件） | .csvファイル （数値データ） .pngファイル （スペクトル図） metadata.json メタデータ（json形式） metadata.csv メタデータ（csv形式） | 顕微レーザーラマン分光計スペクトル（.csvファイル）から数値データ部およびRamanスペクトルデータの可視化を実施します．また測定条件（.csvファイル）からメタデータ（.json形式および.csv形式）を出力します． | 運用版 | ARIM-R6_UE-006_20241210 | ARIM-R6_UE-006_20241210 | ARIM-R5_UE-006_20240319 | ARIM-R5_UE-006_20240319 | ARIM_UE-006_20230317 | ARIM_UE-006_20230317
| UE-007 | 1 | Ｘ線光電子分光装置 | X-ray Photoelectron Spectroscopy | 日本電子 | JEOL | JPS-9200 | 状態分析 | .nplファイル （VAMAS形式の出力ファイル/測定条件） | .csvファイル （数値データ） .pngファイル （スペクトル図） metadata.json メタデータ（json形式） metadata.csv メタデータ（csv形式） | XPSスペクトル（.nplファイル）から数値データ部およびXPSスペクトルデータの可視化を実施します．また.nplファイルのヘッダーからメタデータ（.json形式および.csv形式）を出力します． | 運用版 |  |  | ARIM-R5_UE-007_20240311 | ARIM-R5_UE-007_20240311 | ARIM_UE-007_20230519 | ARIM_UE-007_20230519
| UE-007 | 1 | Ｘ線光電子分光装置 | X-ray Photoelectron Spectroscopy | 日本電子 | JEOL | JPS-9200 | 状態分析 | .nplファイル （VAMAS形式の出力ファイル） | .csvファイル （数値データ） .pngファイル （スペクトル図） metadata.json メタデータ（json形式） metadata.csv メタデータ（csv形式） | UPSスペクトル（.nplファイル）から数値データ部およびUPSスペクトルデータの可視化を実施します．また.nplファイルのヘッダーからメタデータ（.json形式および.csv形式）を出力します． | UPS版 | ARIM-R6_UE-007_UPS_20241213 | ARIM-R6_UE-007_UPS_20241213 | ARIM-R5_UE-007_UPS_20240313 | ARIM-R5_UE-007_UPS_20240313 | ARIM_UE-007_UPS_20230615 | ARIM_UE-007_UPS_20230615
| UE-007 | 1 | Ｘ線光電子分光装置 | X-ray Photoelectron Spectroscopy | 日本電子 | JEOL | JPS-9200 | 状態分析 | .nplファイル （VAMAS形式の出力ファイル/測定条件） | .csvファイル （数値データ） .pngファイル （スペクトル図） .pngファイル （Peak Fitting図） .csvファイル （Fitting パラメータ） metadata.json メタデータ（json形式） metadata.csv メタデータ（csv形式） | XPSスペクトル（.nplファイル）から数値データ部およびXPSスペクトルデータの可視化を実施します．また.nplファイルのヘッダーからメタデータ（.json形式および.csv形式）を出力します．続いて出力された化学種ごとの数値データ（csv）に対してBIC-Fiitng法によるピーク分離、ピーク解析を行い、その結果を出力します。 | v5運用版(BIC-Fitting版) | ARIM-R6_UE-007_BIC-Fitting_20241125 | ARIM-R6_UE-007_BIC-Fitting_20241125 | ARIM-R5_UE-007_BIC-Fitting_20240314 | ARIM-R5_UE-007_BIC-Fitting_20240314
| UE-008 | 1 | 電子スピン共鳴装置 | Electron spin resonance spectrometer | Bruker | Bruker | ELEXSYS | 磁気共鳴 | .dtaファイル （スペクトル） .dscファイル （測定条件） | .csvファイル （数値データ） .pngファイル （スペクトル図） metadata.json メタデータ（json形式） metadata.csv メタデータ（csv形式） | ESRスペクトル（.dtaファイル）から数値データ部およびESRスペクトルデータの可視化を実施します．また.dscファイルからメタデータ（.json形式および.csv形式）を出力します． | 運用版 | ARIM-R6_UE-008_20241212 | ARIM-R6_UE-008_20241212 |  |  | ARIM_UE-008_20230309 | ARIM_UE-008_20230309
| UE-009 | 2 | 共焦点蛍光顕微鏡システム | Confocal Laser Scanning Fluorescence Microscope | Carl Zweiss | Carl Zweiss | LSM710 | 光学顕微鏡 | .cziファイル （画像ファイル/測定条件） | .pngファイル （画像データ） metadata.json メタデータ（json形式） metadata.csv メタデータ（csv形式） | 共焦点蛍光顕微鏡システム（.cziファイル）から撮影画像データの可視化を実施します．また.cziファイルからメタデータ（.json形式および.csv形式）を出力します． | 運用版 | ARIM-R6_UE-009_20241211 | ARIM-R6_UE-009_20241211 | ARIM-R5_UE-009_20240320 | ARIM-R5_UE-009_20240320 | ARIM_UE-009_20231102 | ARIM_UE-009_20231102
| UE-010 | 1 | 走査型電子顕微鏡 | Scanning Electron Microscope | 日立 | Hitachi High-Tech | S-4300 | 電子顕微鏡 | .txtファイル（装置条件ファイル） .bmpファイル等（撮影画像ファイル） | .jpgファイル （SEM画像） metadata.json メタデータ（json形式） metadata.csv メタデータ（csv形式） | SEM画像ファイル（.bmpなど）をjpgとして出力します．また.txtファイルのヘッダーからメタデータ（.json形式および.csv形式）を出力します． SEM画像ファイルや測定情報の管理を簡単に行うことができます． | 運用版 | ARIM-R6_UE-010_20241212 | ARIM-R6_UE-010_20241212 | ARIM-R5_UE-010_20240313 | ARIM-R5_UE-010_20240313 | ARIM_UE-010_20230127 | ARIM_UE-010_20230127
| UE-011 |  | 電子線元素状態分析装置 | Electron Probe Micro Analyzer | 日本電子 | JEOL | JXA-8530F | 表面分析 | .emsaファイル （測定データ/測定条件） .EMSAファイル （測定データ/測定条件） .JPGファイル （画像ファイル） | .csvファイル （数値データ） .pngファイル （測定図/画像データ） metadata.json メタデータ（json形式） metadata.csv メタデータ（csv形式） | EPMAファイルから画像ファイル（.JPG）を出力し、.pngへの可視化を実施します．（.emsa/.EMSA）ファイルから数値データ部および計測データの可視化を実施します．また（.emsa/.EMSA）ファイルからメタデータ（.json形式および.csv形式）を出力します． | 運用版 | ARIM-R6_UE-011_20241211 | ARIM-R6_UE-011_20241211 | ARIM-R5_UE-011_20240320 | ARIM-R5_UE-011_20240320 | ARIM_UE-011_20231205 | ARIM_UE-011_20231205
| UE-012 | 1 | 高速応答FT-IR | Fourier Transform Infrared Spectroscopy | Thermo Scientific | Thermo Scientific | Nicolet 6700 | 状態分析 | .SPAファイル （スペクトル/測定条件） | .csvファイル （数値データ） .pngファイル （スペクトル図） metadata.json メタデータ（json形式） metadata.csv メタデータ（csv形式） | FT-IRスペクトル（.SPAファイル）から数値データ部およびスペクトルデータの可視化を実施します．また.SPAファイルからメタデータ（.json形式および.csv形式）を出力します． | 運用版 | ARIM-R6_UE-012_20241113 | ARIM-R6_UE-012_20241113 | ARIM-R5_UE-012_20240318 | ARIM-R5_UE-012_20240318 | ARIM_UE-012_20230220 | ARIM_UE-012_20230220
| UE-013 |  | ESI-TOF型質量分析計 | ESI-TOF Mass spectrometer | 日本電子 | JEOL | JMS-T100 Accu TOF | 質量分析 | .jpfファイル （スペクトル/測定条件） | .csvファイル （数値データ） .pngファイル （スペクトル図） metadata.json メタデータ（json形式） metadata.csv メタデータ（csv形式） | JEOLスペクトル（.jdfファイル）から数値データ部およびスペクトルデータの可視化を実施します．また.jdfファイルからメタデータ（.json形式および.csv形式）を出力します． | 運用版 | ARIM-R6_UE-013_20241213 | ARIM-R6_UE-013_20241213 | ARIM-R5_UE-013_20240319 | ARIM-R5_UE-013_20240319 | ARIM_UE-013_20231130 | ARIM_UE-013_20231130
| UE-014 | 1 | 熱分析装置 | Thermal analyzer | リガク | Rigaku | DSC8230/TG8120 | 熱分析装置 | .ASCファイル （測定データ/測定条件） | .csvファイル （数値データ） .pngファイル （スペクトル図） metadata.json メタデータ（json形式） metadata.csv メタデータ（csv形式） | 熱分析装置（.ASCファイル）から数値データ部および測定データの可視化を実施します．また.ASCファイルからメタデータ（.json形式および.csv形式）を出力します． | 運用版 | ARIM-R6_UE-014_20241212 | ARIM-R6_UE-014_20241212 | ARIM-R5_UE-014_20240321 | ARIM-R5_UE-014_20240321 | ARIM_UE-014_20230602 | ARIM_UE-014_20230602
| UE-015 | 1 | 円二色性分計 | Circular dichroism meter | 日本分光 | JASCO Corporation | J-720W | 状態分析 | .txtまたは.csv （スペクトル/測定条件） （バイナリ型の.jwa, .jwbファイルも同時にアップロードして管理することを推奨） | .csvファイル （数値データ） .pngファイル （スペクトル図） metadata.json メタデータ（json形式） metadata.csv メタデータ（csv形式） | JCAMP-DX型の円二色性スペクトル（txt or csvファイル）から数値データ部およびスペクトルデータの可視化を実施します． またヘッダ部（txt or csvファイル）を読み込んでメタデータ（.json形式および.csv形式）を出力します． | 運用版 | ARIM-R6_UE-015_20241107 | ARIM-R6_UE-015_20241107 | ARIM-R5_UE-015_20240307 | ARIM-R5_UE-015_20240307 | ARIM_UE-015_20230210 | ARIM_UE-015_20230210
| UE-016 | 2 | フラッシュ法熱物性測定装置 | Flash method thermal property measuring device | Bruker AXS | Bruker AXS | NETZSCH LFA447 | その他分析装置 | .csvファイル （測定データ/測定条件） | .csvファイル （数値データ） .pngファイル （スペクトル図） metadata.json メタデータ（json形式） metadata.csv メタデータ（csv形式） | 熱分析装置（.csvファイル）から数値データ部および測定データの可視化を実施します．また.csvファイルからメタデータ（.json形式および.csv形式）を出力します． | 運用版 | ARIM-R6_UE-016_20241212 | ARIM-R6_UE-016_20241212 | ARIM-R5_UE-016_20240320 | ARIM-R5_UE-016_20240320 | ARIM_UE-016_20231117 | ARIM_UE-016_20231117
| UE-017 | 1 | 透過型電子顕微鏡 | Transmission electron microscope | 日本電子 | JEOL | JEM-2100F | 透過電子顕微鏡 | .tifファイル（画像ファイル/測定条件） | .jpgファイル （TEM画像） metadata.json メタデータ（json形式） metadata.csv メタデータ（csv形式） | TEM画像ファイル（.tifなど）をjpgとして出力します．また.txtファイルのヘッダーからメタデータ（.json形式および.csv形式）を出力します． TEM画像ファイルや測定情報の管理を簡単に行うことができます． | 運用版 | ARIM-R6_UE-017_20241127 | ARIM-R6_UE-017_20241127 | ARIM-R5_UE-017_20240319 | ARIM-R5_UE-017_20240319 | ARIM_UE-017_20230127 | ARIM_UE-017_20230127
| UE-018 | 1 | 精密構造解析用X線回折装置 | Powder X-ray diffractometer | リガク | Rigaku | SmartLab/R/Kα1/RE | 回折・散乱 | .rasファイル（SmartLabシリーズ） (回析/測定条件) | .csvファイル （数値データ） .pngファイル （スペクトル図） metadata.json メタデータ（json形式） metadata.csv メタデータ（csv形式） | .rasファイルから数値データ部および回折データの可視化を実施します．また.rasファイルからメタデータ（.json形式および.csv形式）を出力します． 複数の測定モードの分割登録対応 | 運用版 | ARIM-R6_UE-018_20241128 | ARIM-R6_UE-018_20241128 | ARIM-R5_UE-018_20240314 | ARIM-R5_UE-018_20240314 | ARIM_UE-018_20230329-02 | ARIM_UE-018_20230329-02
| UE-019 | 1 | MALDI-スパイラルTOF 質量分析装置 | MALDI-TOF Mass spectrometer | 日本電子 | JEOL | JMS-S3000 | 質量分析 | .txtファイル （スペクトル情報） .tasファイル （測定条件ファイル） | .pngファイル （スペクトル図） metadata.json メタデータ（json形式） metadata.csv メタデータ（csv形式） | Jスペクトル情報（.txtファイル）から数値データ部およびスペクトルデータの可視化を実施します．また.tasファイルからメタデータ（.json形式）を出力します． | 運用版 | ARIM-R6_UE-019_20250106 | ARIM-R6_UE-019_20250106 | ARIM-R5_UE-019_20240319 | ARIM-R5_UE-019_20240319 | ARIM_UE-019_20230609 | ARIM_UE-019_20230609
| UE-020 | 1 | 超伝導量子干渉型磁束計 | Magnetic Property Measurement System | quantum design | quantum design | MPMS3 | 磁気特性 | .dat（測定ファイル） .gph（グラフ作図情報） | .csvファイル （数値データ） .pngファイル （特性図） metadata.json メタデータ（json形式） metadata.csv メタデータ（csv形式） | SQUID（.datァイルと.gph）から数値データ部および特性図を実施します．また.datファイルからメタデータ（.json形式および.csv形式）を出力します． | 運用版 | ARIM-R6_UE-020_20241202 | ARIM-R6_UE-020_20241202 | ARIM-R5_UE-020_20240318 | ARIM-R5_UE-020_20240318 | ARIM_UE-020_20231020 | ARIM_UE-020_20231020
| UE-021 | 1 | 固体対応NMR装置 | NMR spectrometer | 日本電子 | JEOL Resonance | ECZL－500R | 磁気共鳴 | .jdfファイル （スペクトル/測定条件 FFT後のバイナリファイル） | .csvファイル （数値データ） .pngファイル （スペクトル図） metadata.json メタデータ（json形式） metadata.csv メタデータ（csv形式） | 固体/溶液一次元NMRスペクトル（.jdfファイル）から数値データ部およびNMRスペクトルデータの可視化を実施します．また.jdfファイルからメタデータ（.json形式および.csv形式）を出力します． 複数の測定モードの分割登録対応 | 固体版 | ARIM-R6_UE-021_Solid_20241112 | ARIM-R6_UE-021_Solid_20241112 | ARIM-R5_UE-021_Solid_20240311 | ARIM-R5_UE-021_Solid_20240311 | ARIM_UE-021_Solid_20231002 | ARIM_UE-021_Solid_20231002
| UE-021 | 1 | 固体対応NMR装置 | NMR spectrometer | 日本電子 | JEOL Resonance | ECZL－500R | 磁気共鳴 | .jdf/.jdxファイル （スペクトル/測定条件 FFT後のバイナリファイル） | .csvファイル （数値データ） .pngファイル （スペクトル図） metadata.json メタデータ（json形式） metadata.csv メタデータ（csv形式） | 固体/溶液一次元NMRスペクトル（.jdfファイル）から数値データ部およびNMRスペクトルデータの可視化を実施します．また.jdfファイルからメタデータ（.json形式および.csv形式）を出力します． 複数の測定モードの分割登録対応 | 溶液版 | ARIM-R6_UE-021_Solution_20241111 | ARIM-R6_UE-021_Solution_20241111 | ARIM-R5_UE-021_Solution_20240309 | ARIM-R5_UE-021_Solution_20240309 | ARIM_UE-021_Solution_20231020 | ARIM_UE-021_Solution_20231020
| UE-022 |  | ショットキー走査型電子顕微鏡 | Scanning Electron Microscope | 日立 | Hitachi High-Tech | SU 5000 | 走査型顕微鏡 | .txtファイル（装置条件ファイル） .bmpファイル等（撮影画像ファイル） | .jpgファイル （SEM画像） metadata.json メタデータ（json形式） metadata.csv メタデータ（csv形式） | SEM画像ファイル（.bmpなど）をjpgとして出力します．また.txtファイルのヘッダーからメタデータ（.json形式および.csv形式）を出力します． SEM画像ファイルや測定情報の管理を簡単に行うことができます． | 運用版 | ARIM-R6_UE-022_20241212 | ARIM-R6_UE-022_20241212 | ARIM-R5_UE-022_20241108 | ARIM-R5_UE-022_20241108
| UE-023 |  | 高速応答FT-IR | Fourier Transform Infrared Spectroscopy | サーモフィッシャーサイエンティフィック | Thermo Fisher Scientific | Nicolet is50 | 状態分析 | .SPAファイル （スペクトル/測定条件） | .csvファイル （数値データ） .pngファイル （スペクトル図） metadata.json メタデータ（json形式） metadata.csv メタデータ（csv形式） | FT-IRスペクトル（.SPAファイル）から数値データ部およびスペクトルデータの可視化を実施します．また.SPAファイルからメタデータ（.json形式および.csv形式）を出力します． | 運用版 | ARIM-R6_UE-023_20250606 | ARIM-R6_UE-023_20250606

## 筑波大学 (hidden)
【機関別】登録装置リスト
| 機関名 |  | 筑波大学 | 最新作業日：2024/03/19
| 機器ID |  | 装置名（和文） | 装置名（英文） | メーカー名 （和文） | メーカー名 （英文） | 型番 | 大分類（第1） （必須） | 登録ファイル形式 | 構造化ファイル | 構造化の概要 | 測定モード | 【V6版】データセットテンプレート名 | 【V6版】データセットテンプレートID | 【V5版】データセットテンプレート名 | 【V5版】データセットテンプレートID | 【V2版】データセットテンプレート名 | 【V2版】データセットテンプレートID
| BA-001 |  | デバイスシミュレーター | Device Simulator | SILVACO | SILVACO | ATHENA/ATLAS | 理論計算・シミュレーション
| BA-002 |  | スパッタリング装置 | Sputtering System | 芝浦メカトロニクス | SHIBAURA MECHATRONICS | CFS-4EP-LL (i-miller) | 成膜装置 | .xlsxファイル（PDL様式） ・構造化は行いませんが、プロセスにかかるSEM画像、光学顕微鏡像などをアップロードすることは可能 | metadata.json メタデータ（json形式） metadata.csv メタデータ（csv形式） | PDLファイルから微細加工のプロセスメタデータ（.json形式および.csv形式）を出力します． また、同時にアップロードした加工状態のSEM画像ファイル等も一緒に管理を簡単に行うことができます． | PDL版 | ARIM-R6_BA-002_20250130 | ARIM-R6_BA-002_20250130 | ARIM-R5_BA-002_20240314 | ARIM-R5_BA-002_20240314 | ARIM_BA-002_20240301 | ARIM_BA-002_20240301
| BA-003 | 3 | FIB-SEM | Focused Ion beam - Scanning Electron Microscope | FEI | FEI | Helios NanoLab 600i | 微小加工装置
| BA-004 |  | 電子線蒸着装置 | Electron Beam Evaporator | エイコー | eiko | EB-350T | 成膜装置 | .xlsxファイル（PDL様式） ・構造化は行いませんが、プロセスにかかるSEM画像、光学顕微鏡像などをアップロードすることは可能 | metadata.json メタデータ（json形式） metadata.csv メタデータ（csv形式） | PDLファイルから微細加工のプロセスメタデータ（.json形式および.csv形式）を出力します． また、同時にアップロードした加工状態のSEM画像ファイル等も一緒に管理を簡単に行うことができます． | PDL版 | ARIM-R6_BA-004_20250130 | ARIM-R6_BA-004_20250130 | ARIM-R5_BA-004_20240404 | ARIM-R5_BA-004_20240404
| BA-005 |  | 電子線描画装置 | Electron Beam Lithography | ELIONIX | ELIONIX | ELS-7500EX | リソグラフィ | .xlsxファイル（PDL様式） ・構造化は行いませんが、プロセスにかかるSEM画像、光学顕微鏡像などをアップロードすることは可能 | metadata.json メタデータ（json形式） metadata.csv メタデータ（csv形式） | PDLファイルから微細加工のプロセスメタデータ（.json形式および.csv形式）を出力します． また、同時にアップロードした加工状態のSEM画像ファイル等も一緒に管理を簡単に行うことができます． | PDL版 | ARIM-R6_BA-005_20250130 | ARIM-R6_BA-005_20250130 | ARIM-R5_BA-005_20240702 | ARIM-R5_BA-005_20240702
| BA-006 | 3 | 走査型プローブ顕微鏡 | Scanning Probe Microscope | Bruker | Bruker | Dimension Icon | 走査型顕微鏡
| BA-007 |  | ウェハーダイシングマシン | Wafer Dicing Machine | DISCO | DISCO | DAD322 | 組立・パッケージング
| BA-008 | 1 | 電界放出型走査電子顕微鏡 | Field-Emission Scanning Electron Microscope | 日立ハイテク | Hitachi High-Tech | SU-8020 | 走査型顕微鏡 | .txtファイル（装置条件ファイル） .tifファイル等（撮影画像ファイル） | .jpgファイル （SEM画像） metadata.json メタデータ（json形式） metadata.csv メタデータ（csv形式） | SEM装置(.txtファイル)からメタデータ（.json形式および.csv形式）を出力します．また、同時にアップロードした加工状態のSEM画像ファイル等も一緒に管理を簡単に行うことができます． | 運用版 | ARIM-R6_BA-008_20241212 | ARIM-R6_BA-008_20241212 | ARIM-R5_BA-008_20240313 | ARIM-R5_BA-008_20240313 | ARIM_BA-008_20230308 | ARIM_BA-008_20230308
| BA-009 |  | パターン投影リソグラフィシステム | Maskless Lithography System | Heidelberg instruments | Heidelberg instruments | μPG501 | リソグラフィ | .xlsxファイル（PDL様式） ・構造化は行いませんが、プロセスにかかるSEM画像、光学顕微鏡像などをアップロードすることは可能 | metadata.json メタデータ（json形式） metadata.csv メタデータ（csv形式） | PDLファイルから微細加工のプロセスメタデータ（.json形式および.csv形式）を出力します． また、同時にアップロードした加工状態のSEM画像ファイル等も一緒に管理を簡単に行うことができます． | PDL版 | ARIM-R6_BA-009_20250130 | ARIM-R6_BA-009_20250130 | ARIM-R5_BA-009_20240404 | ARIM-R5_BA-009_20240404
| BA-010 |  | インクジェットパターン形成装置 | Inkjet Printer | SIJテクノロジ | SIJTechnology | STO50-TBD01 | その他加工装置
| BA-011 |  | 微細パターン形成装置群（スピンコーター、マスクアライナー） | Photolithography system (Mask aligner, Spincoater) | Neutronix-Quintel/ミカサ | Neutronix-Quintel/Mikasa | Q 2001CT/MS-A100 | リソグラフィ
| BA-012 |  | 反応性イオンエッチング装置 | Reactive Ion Etching System | サムコ | Samco | RIE-10NR | 膜加工・エッチング | .xlsxファイル（PDL様式） ・構造化は行いませんが、プロセスにかかるSEM画像、光学顕微鏡像などをアップロードすることは可能 | metadata.json メタデータ（json形式） metadata.csv メタデータ（csv形式） | PDLファイルから微細加工のプロセスメタデータ（.json形式および.csv形式）を出力します． また、同時にアップロードした加工状態のSEM画像ファイル等も一緒に管理を簡単に行うことができます． | PDL版 | ARIM-R6_BA-012_20250130 | ARIM-R6_BA-012_20250130 | ARIM-R5_BA-012_20240404 | ARIM-R5_BA-012_20240404
| BA-013 |  | 半導体特性評価システム | Electrical Measurement System | キーサイト | Keysight | B1500A | デバイス特性
| BA-014 |  | 触針式表面段差計 | Stylus Profilemeter | KLA-TENCOR | KLA-TENCOR | Alpha-Step D-500 | 膜厚・粒度測定
| BA-015 | 1 | X線光電子分光装置 | X-ray Photoelectron Spectroscopy (XPS) | 日本電子 | JEOL | JPS-9010TR | 状態分析 | .nplファイル （VAMAS形式の出力ファイル/測定条件） | .csvファイル （数値データ） .pngファイル （スペクトル図） metadata.json メタデータ（json形式） metadata.csv メタデータ（csv形式） | XPSスペクトル（.nplファイル）から数値データ部およびXPSスペクトルデータの可視化を実施します．また.nplファイルのヘッダーからメタデータ（.json形式および.csv形式）を出力します． | 運用版 |  |  | ARIM-R5_BA-015_20240311 | ARIM-R5_BA-015_20240311 | ARIM_BA-015_20230406-02 | ARIM_BA-015_20230406-02
| BA-015 | 1 | X線光電子分光装置 | X-ray Photoelectron Spectroscopy (XPS) | 日本電子 | JEOL | JPS-9010TR | 状態分析 | .nplファイル （VAMAS形式の出力ファイル/測定条件） | .csvファイル （数値データ） .pngファイル （スペクトル図） .pngファイル （Peak Fitting図） .csvファイル （Fitting パラメータ） metadata.json メタデータ（json形式） metadata.csv メタデータ（csv形式） | XPSスペクトル（.nplファイル）から数値データ部およびXPSスペクトルデータの可視化を実施します．また.nplファイルのヘッダーからメタデータ（.json形式および.csv形式）を出力します．続いて出力された化学種ごとの数値データ（csv）に対してBIC-Fiitng法によるピーク分離、ピーク解析を行い、その結果を出力します。 | BIC-Fitting版 | ARIM-R6_BA-015_BIC-Fitting_20241125 | ARIM-R6_BA-015_BIC-Fitting_20241125 | ARIM-R5_BA-015_BIC-Fitting_20240314 | ARIM-R5_BA-015_BIC-Fitting_20240314 | ARIM_BA-015_BIC-Fitting_20231208 | ARIM_BA-015_BIC-Fitting_20231208
| BA-016 |  | パワーデバイス特性評価装置 | Power Device Electrical Measurement System | キーサイト | Keysight | B1505A | デバイス特性
| BA-017 |  | IRエミッション顕微鏡 | IR Emission Microscope | 浜松ホトニクス / TNSシステムズ / 東機通商 | Hamamatsu Photonics K.K. / TNS Systems LLC / Toki Commercial Co., Ltd | THEMOS-1000 | デバイス特性
| BA-018 |  | イオンミリング | Ion Milling System | 日立ハイテク | Hitachi High-Tech | IM4000PLUS | 膜加工・エッチング 微小加工装置
| BA-019 |  | 分光エリプソメータ | Ellipsometer | 堀場製作所 | Horiba | UVISEL Plus | 膜厚・粒度測定
| BA-020 | 3 | 顕微ラマン | Raman | 日本分光 | JASCO | NRS-5100 | 状態分析 | .csvファイル （スペクトル/測定条件） .txtファイル （スペクトル/測定条件） | .csvファイル （数値データ） .pngファイル （スペクトル図） metadata.json メタデータ（json形式） metadata.csv メタデータ（csv形式） | 顕微レーザーラマン分光計スペクトル（.csvファイル）から数値データ部およびRamanスペクトルデータの可視化を実施します．また測定条件（.csvファイル）からメタデータ（.json形式および.csv形式）を出力します． | 運用版 | ARIM-R6_BA-020_20241210 | ARIM-R6_BA-020_20241210 | ARIM-R5_BA-020_20240319 | ARIM-R5_BA-020_20240319 | ARIM_BA-020_20231222 | ARIM_BA-020_20231222
| BA-021 |  | 極低温プローブステーション | Cryogenic Probe station | ナガセテクノエンジニアリング / TNSシステムズ / 東機通商 | Nagase Techno-Engineering Co., Ltd / TNS Systems LLC / Toki Commercial Co., Ltd | CMPS-308-4K-6P-20 | デバイス特性
| BA-022 |  | 超高温炉 | Rapid Thermal Annealing (RTA) System | サーモ理工 | THERMO RIKO CO., LTD | SR1800TS | 熱処理・ドーピング
| BA-023 |  | ドライエッチングシステム | Dry Etching Equipment | 芝浦メカトロニクス | SHIBAURA MECHATRONICS CORPORATION | CDE-7-4 | 膜加工・エッチング
| BA-024 |  | ワイヤボンダー | Manual Wire Bonder | WEST BOND | WEST BOND | 7476D | 組立・パッケージング
| BA-025 |  | 終点検出器付き イオンミリング | Ion Milling System with an end-point detector | 伯東 | hakuto | 10IBE-EPD_UoT-Y | 膜加工・エッチング
| BA-026 | 2 | 多機能走査型X線光電子分光分析装置（XPS） | X-ray Photoelectron Spectroscopy (XPS) | アルバック・ファイ | ULVAC-PHI | PHI VersaProbe ４ | 状態分析 | .speファイル （スペクトル/測定条件） | .csvファイル （数値データ） .pngファイル （スペクトル図） metadata.json メタデータ（json形式） metadata.csv メタデータ（csv形式） | UPSスペクトル（.speファイル）から数値データ部およびUPSスペクトルデータの可視化を実施します．また.speファイルのヘッダーからメタデータ（.json形式および.csv形式）を出力します． | UPS版 | ARIM-R6_BA-026_UPS_20241216 | ARIM-R6_BA-026_UPS_20241216 | ARIM-R5_BA-026_UPS_20240329 | ARIM-R5_BA-026_UPS_20240329
| BA-026 | 2 | 多機能走査型X線光電子分光分析装置（XPS） | X-ray Photoelectron Spectroscopy (XPS) | アルバック・ファイ | ULVAC-PHI | PHI VersaProbe ４ | 状態分析 | .speファイル （スペクトル/測定条件） | .csvファイル （数値データ） .pngファイル （スペクトル図） .pngファイル （Peak Fitting図） .csvファイル （Fitting パラメータ） metadata.json メタデータ（json形式） metadata.csv メタデータ（csv形式） | XPSスペクトル（.speファイル）から数値データ部およびXPSスペクトルデータの可視化を実施します．また.speファイルのヘッダーからメタデータ（.json形式および.csv形式）を出力します．続いて出力された化学種ごとの数値データ（csv）に対してBIC-Fiitng法によるピーク分離、ピーク解析を行い、その結果を出力します。 | BIC-Fitting版 | ARIM-R6_BA-026_BIC-Fitting_20241125 | ARIM-R6_BA-026_BIC-Fitting_20241125 | ARIM-R5_BA-026_BIC-Fitting_20240311 | ARIM-R5_BA-026_BIC-Fitting_20240311 | ARIM_BA-026_BIC-Fitting_20231208 | ARIM_BA-026_BIC-Fitting_20231208
| BA-027 | 3 | 10kV計測システム | 10kV Measurement System | アポロウエーブ/テクトロニクス・ケースレーインスツルメンツ | Apollowave/Tektronics-Keithley | α150PW/2290-10, 2636B | デバイス特性

## 豊田工業大学 (hidden)
【機関別】登録装置リスト
| 機関名 |  | 豊田工業大学 | 最新作業日：2024/03/22
| 機器ID |  | 装置名（和文） | 装置名（英文） | メーカー名 （和文） | メーカー名 （英文） | 型番 | 大分類（第1） （必須） | 登録ファイル形式 | 構造化ファイル | 構造化の概要 | 備考 | 【V6版】データセットテンプレート名 | 【V6版】データセットテンプレートID | 【V5版】データセットテンプレート名 | 【V5版】データセットテンプレートID | 【V2版】データセットテンプレート名 | 【V2版】データセットテンプレートID
| TT-001 |  | スパッタ（金属、絶縁体）蒸着装置 | Sputtering vapor depositing equipment | 芝浦エレテック | Shibaura eletec Corporatoin | CFS-4ES | 成膜装置
| TT-002 |  | 多機能薄膜作製装置 | Sputtering vapor depositing / Molecular vapor epitaxy equipment | アルバック | ULVAC | BC2925（特注装置） | 成膜装置
| TT-003 |  | 原子層堆積装置 | Atomic layer deposition：ALD | Ultratech/Cambridge Nano Tech | Ultratech/Cambridge Nano Tech | Fiji F200 | 成膜装置
| TT-004 |  | 電子ビーム描画装置 | Electron beam drawing equipment | クレステック | Crestec | CABL-8200TFE | リソグラフィ
| TT-005 |  | マスクレス露光装置 | Maskless exposure equipment | 大日本科研 | Japan Science Engineering Co., Ltd. | MX-1204 | リソグラフィ
| TT-006 |  | マスクアライナ装置 | Mask aligner | ズース・マイクロテック | SUSS MicroTec | MA6 | リソグラフィ
| TT-007 |  | レジスト処理（アッシング）装置 | Asher | VICインターナショナル | VIC international | VPA-100改造 | 膜加工・エッチング
| TT-008 |  | 洗浄ドラフト一式 | Clean draft chambers | 東朋テクノロジー | Toho Technology Co. | 特注 | 表面処理・洗浄
| TT-009 |  | シリコン専用の各種熱処理（酸化、拡散）装置一式 | Thermal treatment furnaces (oxidation, diffusion) | 縦型：ディー・エス・アイ テクノロジー 横型：光洋サーモシステム | 縦型：DSITechnology Co.LTD 横型：Koyo Thermo Systems Co., Ltd. | 縦型：MD-100P 横型：4001PSI | 熱処理・ドーピング
| TT-010 |  | Reactive Ion Etching 装置（非Boschプロセス） | Reactive ion etching equipment (Non-Bosch) | サムコ | Samco Inc. | RIE-10NR | 膜加工・エッチング
| TT-011 |  | Deep Reactive Ion Etching装置（Boschプロセス） | Reactive ion etching equipment (Bosch) | 住友精密工業 | Sumitomo Precision Products CO.,LTD. | Multiplex-ASE-SRE-SE | 膜加工・エッチング
| TT-012 |  | イオンミリング装置 | Ion milling | 日立ハイテクフィールディング | Hitachi High-Tech Fielding Corporation | IM-4-1 | 膜加工・エッチング
| TT-013 |  | ダイシング装置 | Dicing equipment | 岡本工作機械製作所 | okamoto machine tool works,LTD | ADM-6DBV | 組立・パッケージング
| TT-014 | 1 | 電界放出形走査電子顕微鏡（FE-SEM）(電子ビーム描画機能付属） | Field emission-type scanning electron microscope | 日本電子 | JEOL Ltd. | JSM6500F | 走査型顕微鏡 | .txtファイル（装置条件ファイル） .bmpファイル等（撮影画像ファイル） | .jpgファイル （SEM画像） metadata.json メタデータ（json形式） metadata.csv メタデータ（csv形式） | SEM装置(.txtファイル)からメタデータ（.json形式および.csv形式）を出力します．また、同時にアップロードした加工状態のSEM画像ファイル等も一緒に管理を簡単に行うことができます． | 運用版 | ARIM-R6_TT-014_20241218 | ARIM-R6_TT-014_20241218 | ARIM-R5_TT-014_20240313 | ARIM-R5_TT-014_20240313 | ARIM_TT-014_20230127 | ARIM_TT-014_20230127
| TT-015 | 1 | デジタルマイクロスコープ群 | Optical microscope | キーエンス | Keyence | VHX-600、VH-5500など | 光学顕微鏡 | .jpgファイル（画像ファイル） .csvファイル（測定条件ファイル） | .jpg, .jpegファイル （画像データ） metadata.json メタデータ（json形式） metadata.csv メタデータ（csv形式） | デジタルマイクロスコープ(.csvファイル)からメタデータ（.json形式および.csv形式）を出力します．また、同時にアップロードした加工状態の画像ファイル等も一緒に管理を簡単に行うことができます． | 運用版 | ARIM-R6_TT-015_20250108 | ARIM-R6_TT-015_20250108 | ARIM-R5_TT-015_20240322 | ARIM-R5_TT-015_20240322 | ARIM_TT-015_20230224-02 | ARIM_TT-015_20230224-02
| TT-016 |  | エリプソメーター | Ellipsometer | ガ－トナ－ | Gartner Sci. Corp. | LSE | 膜厚・粒度測定
| TT-017 |  | 表面形状測定器（段差計） | Stylus profiler | KLAテンコール | KLA-Tencor | アルファーステップ IQZ | 膜厚・粒度測定
| TT-018 |  | 非接触３次元表面形状・粗さ測定機 | White-light interferometer | ザイゴ | Zygo | NewView 7300 | 光学顕微鏡
| TT-019 | 2 | ナノ物性測定用プローブ顕微鏡システム | Scanning probe microscope for measuring nano-region material property | ブルカー | Bruker | Multimode顕微鏡 | 走査型顕微鏡 | .spmファイル （画像ファイル/測定条件） | .csvファイル （数値データ） .jpgファイル （撮影画像） metadata.json メタデータ（json形式） metadata.csv メタデータ（csv形式） | ナノ物性測定用プローブ顕微鏡システムの測定ファイル（.spmファイル）から画像データの可視化を実施します．また測定条件（.spmファイル）からメタデータ（.json形式および.csv形式）を出力します． | 運用版 | ARIM-R6_TT-019_20241028 | ARIM-R6_TT-019_20241028 | ARIM-R5_TT-019_20240808 | ARIM-R5_TT-019_20240808
| TT-020 | 1 | ラマン分光装置 | Raman Spectrometer | レニショー | Renishaw plc. | inVia Reflex | 状態分析 | .wdfファイル （ポイントスペクトル/測定条件） .spcファイル （測定条件ファイル） | .csvファイル （数値データ） .pngファイル （スペクトル図） metadata.json メタデータ（json形式） metadata.csv メタデータ（csv形式） | ラマンポイント測定モード（.wdfファイル）から数値データ部およびスペクトルデータの可視化を実施します．また測定条件ファイル（.wdf/.spc）からメタデータ（.json形式および.csv形式）を出力します． | 運用版 | ARIM-R6_TT-020_20241118 | ARIM-R6_TT-020_20241118 | ARIM-R5_TT-020_20240315 | ARIM-R5_TT-020_20240315 | ARIM_TT-020_20230224 | ARIM_TT-020_20230224
| TT-021 |  | 偏光顕微鏡（青色レーザー照射可能） | Polarizing microscope | ネオアーク | Neoark Corporation | 特注 | 光学顕微鏡
| TT-022 |  | 磁気光学効果測定装置 | Magneto-optic effect measurement equipment | 豊田マックス |  | 特注 | 光学顕微鏡
| TT-023 |  | 電子ビーム（金属）蒸着装置 | Electron-beam (metal) evaporation system | 日本真空技術 | ULVAC | EBS-10A | 成膜装置
| TT-024 |  | カーボン用プラズマ成膜装置 | Plasma depositing equipment for carbon | アルバック | ULVAC | CN-CVD-100 | 成膜装置
| TT-025 |  | 抵抗加熱蒸着装置 | Thermal evaporator | アルバック | ULVAC | VPC-260F型 | 成膜装置
| TT-026 |  | イオン打ち込み装置 | Ion implanter | バリアン社 | Varian | VARIAN 200CF4 | 熱処理・ドーピング
| TT-027 |  | 気相フッ酸エッチング装置 | Vapor hydrofluoric acid etcher | 自作 | Handmade | 自作 | 膜加工・エッチング
| TT-028 |  | シート抵抗測定器 | Sheet resistance meter | エヌピイエス社 | NPS | Σ-5＋ | デバイス特性
| TT-029 |  | 走査型プローブ顕微鏡 | Scanning probe microscopy | エスアイアイ・ナノテクノロジー（新社名：日立ハイテクサイエンス） | SII-NT | SPA400 | 走査型プローブ顕微鏡
| TT-030 |  | 絶対ＰＬ量子収率測定装置 | Absolute PL quantum yield measuring equipment | 浜松ホトニクス | Hamamatsu Photonics | C9920-02G | 光学顕微鏡
| TT-031 |  | 電子ビーム描画装置 | Electron beam drawing equipment | クレステック | Crestec | CABL-AP50S/RD | リソグラフィ
| TT-032 |  | 三次元形状測定機 | 3D shape measuring machine | キーエンス | Keyence | VR-6200 | 光学顕微鏡
| TT-033 |  | MEMS用統合解析ソフト | Integrated analysis software for MEMS | インテリセンス | IntelliSense | IntelliSuite | 理論計算・シミュレーション
| TT-034 |  | 反応性プラズマ蒸着（RPD）装置 | Reactive plasma deposition: RPD | 住友重機械工業 | Sumitomo Heavy Industries, Ltd. | RPD-PCS4/LC | 成膜装置
| TT-035 |  | スパッタ・電子ビーム蒸着複合装置 | Sputtering and electron beam deposition combined equipment | ムーアフィールド | Moorfield | MiniLab-ES125A EB | 成膜装置
| TT-036 |  | 触針式プロファイラ（段差計）（Alpha-Step D-500） | Stylus Profilometer （Alpha-Step D-500） | KLA | KLA | Alpha-Step D-500 | 膜厚・粒度測定
| TT-037 |  | 3次元光学プロファイラー（NewView9000） | White light interferometer | ザイゴ | Zygo | NewView9000 | 光学顕微鏡
| TT-FDL-001 |  | [FDL] Process flow | [FDL] Process flow |  |  |  |  | .xlsxファイル（FDL様式） ・構造化は行いませんが、関連画像をアップロードすることは可能 | metadata.json メタデータ（json形式） metadata.csv メタデータ（csv形式） | FDLファイルからプロセスメタデータ（.json形式および.csv形式）を出力します． また、同時にアップロードした加工状態の画像ファイル等も一緒に管理を簡単に行うことができます． | FDL版 | ARIM-R6_TT-FDL-001_20250130 | ARIM-R6_TT-FDL-001_20250130 | ARIM-R5_TT-FDL-001_20240318 | ARIM-R5_TT-FDL-001_20240318 | ARIM_TT-FDL-001_20240119 | ARIM_TT-FDL-001_20240119
| TT-FDL-002 |  | [FDL] Wet cleaning_etch | [FDL] Wet cleaning_etch |  |  |  |  | .xlsxファイル（FDL様式） ・構造化は行いませんが、関連画像をアップロードすることは可能 | metadata.json メタデータ（json形式） metadata.csv メタデータ（csv形式） | FDLファイルからプロセスメタデータ（.json形式および.csv形式）を出力します． また、同時にアップロードした加工状態の画像ファイル等も一緒に管理を簡単に行うことができます． | FDL版 | ARIM-R6_TT-FDL-002_20250130 | ARIM-R6_TT-FDL-002_20250130 | ARIM-R5_TT-FDL-002_20240318 | ARIM-R5_TT-FDL-002_20240318 | ARIM_TT-FDL-002_20240202 | ARIM_TT-FDL-002_20240202
| TT-FDL-051 |  | [FDL] Lithography | [FDL] Lithography |  |  |  |  | .xlsxファイル（FDL様式） ・構造化は行いませんが、関連画像をアップロードすることは可能 | metadata.json メタデータ（json形式） metadata.csv メタデータ（csv形式） | FDLファイルからプロセスメタデータ（.json形式および.csv形式）を出力します． また、同時にアップロードした加工状態の画像ファイル等も一緒に管理を簡単に行うことができます． | FDL版 | ARIM-R6_TT-FDL-051_20250130 | ARIM-R6_TT-FDL-051_20250130 | ARIM-R5_TT-FDL-051_20240318 | ARIM-R5_TT-FDL-051_20240318 | ARIM_TT-FDL-051_20240202 | ARIM_TT-FDL-051_20240202
| TT-FDL-101 |  | [FDL] Oxidation_diffusion | [FDL] Oxidation_diffusion |  |  |  |  | .xlsxファイル（FDL様式） ・構造化は行いませんが、関連画像をアップロードすることは可能 | metadata.json メタデータ（json形式） metadata.csv メタデータ（csv形式） | FDLファイルからプロセスメタデータ（.json形式および.csv形式）を出力します． また、同時にアップロードした加工状態の画像ファイル等も一緒に管理を簡単に行うことができます． | FDL版 | ARIM-R6_TT-FDL-101_20250130 | ARIM-R6_TT-FDL-101_20250130 | ARIM-R5_TT-FDL-101_20240318 | ARIM-R5_TT-FDL-101_20240318 | ARIM_TT-FDL-101_20240202 | ARIM_TT-FDL-101_20240202
| TT-FDL-160 |  | [FDL] Sputtering | [FDL] Sputtering |  |  |  |  | .xlsxファイル（FDL様式） ・構造化は行いませんが、関連画像をアップロードすることは可能 | metadata.json メタデータ（json形式） metadata.csv メタデータ（csv形式） | FDLファイルからプロセスメタデータ（.json形式および.csv形式）を出力します． また、同時にアップロードした加工状態の画像ファイル等も一緒に管理を簡単に行うことができます． | FDL版 | ARIM-R6_TT-FDL-160_20250130 | ARIM-R6_TT-FDL-160_20250130 | ARIM-R5_TT-FDL-160_20240318 | ARIM-R5_TT-FDL-160_20240318 | ARIM_TT-FDL-160_20240119 | ARIM_TT-FDL-160_20240119
| TT-FDL-169 |  | [FDL] ALD | [FDL] ALD |  |  |  |  | .xlsxファイル（FDL様式） ・構造化は行いませんが、関連画像をアップロードすることは可能 | metadata.json メタデータ（json形式） metadata.csv メタデータ（csv形式） | FDLファイルからプロセスメタデータ（.json形式および.csv形式）を出力します． また、同時にアップロードした加工状態の画像ファイル等も一緒に管理を簡単に行うことができます． | FDL版 | ARIM-R6_TT-FDL-169_20250130 | ARIM-R6_TT-FDL-169_20250130 | ARIM-R5_TT-FDL-169_20240318 | ARIM-R5_TT-FDL-169_20240318 | ARIM_TT-FDL-169_20240202 | ARIM_TT-FDL-169_20240202
| TT-FDL-201 |  | [FDL] DRIE | [FDL] DRIE |  |  |  |  | .xlsxファイル（FDL様式） ・構造化は行いませんが、関連画像をアップロードすることは可能 | metadata.json メタデータ（json形式） metadata.csv メタデータ（csv形式） | FDLファイルからプロセスメタデータ（.json形式および.csv形式）を出力します． また、同時にアップロードした加工状態の画像ファイル等も一緒に管理を簡単に行うことができます． | FDL版 | ARIM-R6_TT-FDL-201_20250130 | ARIM-R6_TT-FDL-201_20250130 | ARIM-R5_TT-FDL-201_20240318 | ARIM-R5_TT-FDL-201_20240318 | ARIM_TT-FDL-201_20240202 | ARIM_TT-FDL-201_20240202
| TT-FDL-205 |  | [FDL] RIE | [FDL] RIE |  |  |  |  | .xlsxファイル（FDL様式） ・構造化は行いませんが、関連画像をアップロードすることは可能 | metadata.json メタデータ（json形式） metadata.csv メタデータ（csv形式） | FDLファイルからプロセスメタデータ（.json形式および.csv形式）を出力します． また、同時にアップロードした加工状態の画像ファイル等も一緒に管理を簡単に行うことができます． | FDL版 | ARIM-R6_TT-FDL-205_20250130 | ARIM-R6_TT-FDL-205_20250130 | ARIM-R5_TT-FDL-205_20240318 | ARIM-R5_TT-FDL-205_20240318 | ARIM_TT-FDL-205_20240202 | ARIM_TT-FDL-205_20240202
| TT-FDL-215 |  | [FDL] Ion milling | [FDL] Ion milling |  |  |  |  | .xlsxファイル（FDL様式） ・構造化は行いませんが、関連画像をアップロードすることは可能 | metadata.json メタデータ（json形式） metadata.csv メタデータ（csv形式） | FDLファイルからプロセスメタデータ（.json形式および.csv形式）を出力します． また、同時にアップロードした加工状態の画像ファイル等も一緒に管理を簡単に行うことができます． | FDL版 | ARIM-R6_TT-FDL-215_20250130 | ARIM-R6_TT-FDL-215_20250130 | ARIM-R5_TT-FDL-215_20240318 | ARIM-R5_TT-FDL-215_20240318 | ARIM_TT-FDL-215_20240202 | ARIM_TT-FDL-215_20240202
| TT-FDL-255 |  | [FDL] Dicing | [FDL] Dicing |  |  |  |  | .xlsxファイル（FDL様式） ・構造化は行いませんが、関連画像をアップロードすることは可能 | metadata.json メタデータ（json形式） metadata.csv メタデータ（csv形式） | FDLファイルからプロセスメタデータ（.json形式および.csv形式）を出力します． また、同時にアップロードした加工状態の画像ファイル等も一緒に管理を簡単に行うことができます． | FDL版 | ARIM-R6_TT-FDL-255_20250130 | ARIM-R6_TT-FDL-255_20250130 | ARIM-R5_TT-FDL-255_20240318 | ARIM-R5_TT-FDL-255_20240318 | ARIM_TT-FDL-255_20240202 | ARIM_TT-FDL-255_20240202
| TT-FDL-399 |  | [FDL] Only measurement | [FDL] Only measurement |  |  |  |  | .xlsxファイル（FDL様式） ・構造化は行いませんが、関連画像をアップロードすることは可能 | metadata.json メタデータ（json形式） metadata.csv メタデータ（csv形式） | FDLファイルからプロセスメタデータ（.json形式および.csv形式）を出力します． また、同時にアップロードした加工状態の画像ファイル等も一緒に管理を簡単に行うことができます． | FDL版 | ARIM-R6_TT-FDL-399_20250130 | ARIM-R6_TT-FDL-399_20250130 | ARIM-R5_TT-FDL-399_20240318 | ARIM-R5_TT-FDL-399_20240318 | ARIM_TT-FDL-399_20240119 | ARIM_TT-FDL-399_20240119

## 香川大学 (hidden)
【機関別】登録装置リスト
| 機関名 |  | 香川大学 | 最新作業日：2024/03/22
| 機器ID |  | 装置名（和文） | 装置名（英文） | メーカー名 （和文） | メーカー名 （英文） | 型番 | 大分類（第1） （必須） | 登録ファイル形式 | 構造化ファイル | 構造化の概要 | 備考 | 【V6版】データセットテンプレート名 | 【V6版】データセットテンプレートID | 【V5版】データセットテンプレート名 | 【V5版】データセットテンプレートID | 【V2版】データセットテンプレート名 | 【V2版】データセットテンプレートID
| GA-001 |  | 電子線描画装置 | Electron beam lithography system | エリオニクス | Elionix | ELS-7500EX | リソグラフィ
| GA-002 |  | マスクレス露光装置 | Mask-less exposure system | 大日本科研 | Jpn.Sci.Eng. | MX-1204 | リソグラフィ
| GA-003 |  | スピンコータ－ | Spin-coater | ミカサ | MIKASA | MS-B150 | リソグラフィ
| GA-004 |  | デュアルイオンビ－ムスパッタ装置 | Dual ion beam sputtering system | ハシノッテク | Hashino-tech | 10W-IBS | 成膜装置
| GA-005 |  | 触針式表面形状測定器 | Stylus-type surface shape measuring system | アルバック | ULVAC | Dektak8 | 膜厚・粒度測定
| GA-006 | 0 | ・走査電子顕微鏡群 （EDS付き） ・イオンコータ | ・Electron scanning microscope (EDS) ・Ion Coater | ・日本電子 ・日本電子 | ・JEOL ・JEOL | ・JSM-6060-EDS ・ JFC-1600 | 電子顕微鏡 | 廃止
| GA-007 |  | 白色干渉式非接触三次元形状測定器 | White light interference type non-contact three-dimensional shape measuring system | ﾌﾞﾙｶｰ･ｴｲｴｯｸｽｴｽ | Bruker | NT91001A-in motion | 光学顕微鏡 | .jpgファイル （撮影画像ファイル） | .jpegファイル （撮影画像） | 白色干渉式非接触三次元形状測定器から撮影画像（.jpgファイル）を登録します． 複数ファイルの一括処理が可能. | 運用版 | ARIM-R6_GA-007_20250107 | ARIM-R6_GA-007_20250107 | ARIM-R5_GA-007_20240322 | ARIM-R5_GA-007_20240322 | ARIM_GA-007_20240229 | ARIM_GA-007_20240229
| GA-008 |  | レーザー式非接触三次元形状測定器 | Laser non-contact three-dimensional shape measuring system | 三鷹光器 | Mitaka Kohki | NH-3N | 光学顕微鏡
| GA-009 | 1 | デジタルマイクロスコープ | Digital microscope | ハイロックス | Hirox | KH-7700 | 光学顕微鏡 | .jpgファイル（画像ファイル/測定条件） .csvファイル（測定条件） | .jpg, .jpegファイル （画像データ） metadata.json メタデータ（json形式） metadata.csv メタデータ（csv形式） | 光学顕微鏡（.jpg/.csv）からメタデータ（.json形式および.csv形式）を出力します．また、同時にアップロードした加工状態の撮影画像ファイル等も一緒に管理を簡単に行うことができます． | 運用版 | ARIM-R6_GA-009_20241223 | ARIM-R6_GA-009_20241223 | ARIM-R5_GA-009_20240322 | ARIM-R5_GA-009_20240322 | ARIM_GA-009_20230303 | ARIM_GA-009_20230303
| GA-009 | 1 | デジタルマイクロスコープ | Digital microscope | ハイロックス | Hirox | KH-7700 | 光学顕微鏡 | .jpgファイル（画像ファイル/測定条件） .csvファイル（測定条件） | .jpg, .jpegファイル （画像データ） metadata.json メタデータ（json形式） metadata.csv メタデータ（csv形式） | 光学顕微鏡（.jpg/.csv）からメタデータ（.json形式および.csv形式）を出力します．また、同時にアップロードした加工状態の撮影画像ファイル等も一緒に管理を簡単に行うことができます． | 学生実験版 | ARIM-R6_GA-009_Data-FS_20241223 | ARIM-R6_GA-009_Data-FS_20241223 | ARIM-R5_GA-009_Data-FS_20240322 | ARIM-R5_GA-009_Data-FS_20240322 | ARIM_GA-009_Data-FS_20230303 | ARIM_GA-009_Data-FS_20230303
| GA-010 |  | ダイシングマシン | Dicing system | DISCO | Disco | DAD3220 | 組立・パッケージング
| GA-011 |  | ウェハプローバ | Wafer prober | ｶｰﾙ･ｽﾞｰｽ | SUSS MicroTec | PM5 | デバイス特性
| GA-012 |  | エリプソメータ | Film thickness measuring system | 溝尻光学 | Mizojiri-opt | DHA-XA/M8 | 膜厚・粒度測定
| GA-013-1 | 1 | ショットキー電界放出形走査電子顕微鏡 | Field emission scanning electron microscope | 日本電子 | JEOL | JSM-IT800SHL | 走査型顕微鏡 成膜装置 表面処理・洗浄 | .txtファイル（装置条件ファイル） .tifファイル等（撮影画像ファイル） | .jpgファイル （SEM画像） metadata.json メタデータ（json形式） metadata.csv メタデータ（csv形式） | SEM装置(.txtファイル)からメタデータ（.json形式および.csv形式）を出力します．また、同時にアップロードした加工状態のSEM画像ファイル等も一緒に管理を簡単に行うことができます． | SEM版 | ARIM-R6_GA-013-1_SEM_20241218 | ARIM-R6_GA-013-1_SEM_20241218 | ARIM-R5_GA-013_SEM_20240313 | ARIM-R5_GA-013_SEM_20240313 | ARIM_GA-013_SEM_20230630 | ARIM_GA-013_SEM_20230630
| GA-013-2 | 1 | ショットキー電界放出形走査電子顕微鏡 | Field emission scanning electron microscope | 日本電子 | JEOL | JCM-7000 | 走査型顕微鏡 成膜装置 表面処理・洗浄 | .txtファイル（装置条件ファイル） .jpgファイル等（撮影画像ファイル） | .jpegファイル （SEM画像） metadata.json メタデータ（json形式） metadata.csv メタデータ（csv形式） | SEM装置(.txtファイル)からメタデータ（.json形式および.csv形式）を出力します．また、同時にアップロードした加工状態のSEM画像ファイル等も一緒に管理を簡単に行うことができます． | 運用版 | ARIM-R6_GA-013-2_20241218 | ARIM-R6_GA-013-2_20241218 | ARIM-R5_GA-013-2_20240509 | ARIM-R5_GA-013-2_20240509
| GA-013-3 | 1 | オートファインコーター | Auto Fine Coater | 日本電子 | JEOL | JFC-3000FC | 走査型顕微鏡 成膜装置 表面処理・洗浄
| GA-013-4 | 1 | イオンコーター | Ion Coater | ディエナー | diener | Femto | 走査型顕微鏡 成膜装置 表面処理・洗浄
| GA-014 |  | 白色干渉搭載レーザ顕微鏡 | White light interference type Laser Microscope | キーエンス | KEYENCE | VK-X3100 | 光学顕微鏡
| GA-015 |  | ウエハスピン現像装置 | Wafer spin developer | 滝沢産業 | TAKIZAWA SANGYO | AD-1200（無機用），AD-1200（有機用） | リソグラフィ 表面処理・洗浄 膜加工・エッチング
| GA-016 |  | 光干渉式膜厚測定装置 | Film thickness measurement instruments | シータメトリシス | シータメトリシス | FR-Scanner-AIO-Mic-XY200 | 膜厚・粒度測定
| GA-017 |  | 成形装置群 | Forming equimpment for microfabrication | Thinky, SPS, オーレーザー, Nikon, 他 | Thinky, SPS, Oh-Laser, Nikon, etc. | AR-100 Polos Spin150i, Hajime CL1 Plus, MM-40/L3U, etc. | 成形装置 合成設備
| GA-FDL-001 |  | [FDL] Process flow | [FDL] Process flow |  |  |  |  | .xlsxファイル（FDL様式） ・構造化は行いませんが、関連画像をアップロードすることは可能 | metadata.json メタデータ（json形式） metadata.csv メタデータ（csv形式） | FDLファイルからプロセスメタデータ（.json形式および.csv形式）を出力します． また、同時にアップロードした加工状態の画像ファイル等も一緒に管理を簡単に行うことができます． | FDL版 | ARIM-R6_GA-FDL-001_20250130 | ARIM-R6_GA-FDL-001_20250130 | ARIM-R5_GA-FDL-001_20240318 | ARIM-R5_GA-FDL-001_20240318 | ARIM_GA-FDL-001_20231220 | ARIM_GA-FDL-001_20231220
| GA-FDL-002 |  | [FDL] Wet cleaning_etch | [FDL] Wet cleaning_etch |  |  |  |  | .xlsxファイル（FDL様式） ・構造化は行いませんが、関連画像をアップロードすることは可能 | metadata.json メタデータ（json形式） metadata.csv メタデータ（csv形式） | FDLファイルからプロセスメタデータ（.json形式および.csv形式）を出力します． また、同時にアップロードした加工状態の画像ファイル等も一緒に管理を簡単に行うことができます． | FDL版 | ARIM-R6_GA-FDL-002_20250130 | ARIM-R6_GA-FDL-002_20250130 | ARIM-R5_GA-FDL-002_20240318 | ARIM-R5_GA-FDL-002_20240318 | ARIM_GA-FDL-002_20231211 | ARIM_GA-FDL-002_20231211
| GA-FDL-005 |  | [FDL] Lithography | [FDL] Lithography |  |  |  |  | .xlsxファイル（FDL様式） ・構造化は行いませんが、関連画像をアップロードすることは可能 | metadata.json メタデータ（json形式） metadata.csv メタデータ（csv形式） | FDLファイルからプロセスメタデータ（.json形式および.csv形式）を出力します． また、同時にアップロードした加工状態の画像ファイル等も一緒に管理を簡単に行うことができます． | FDL版 | ARIM-R6_GA-FDL-005_20250130 | ARIM-R6_GA-FDL-005_20250130 | ARIM-R5_GA-FDL-005_20240318 | ARIM-R5_GA-FDL-005_20240318 | ARIM_GA-FDL-005_20231211 | ARIM_GA-FDL-005_20231211
| GA-FDL-005 |  | [FDL] Lithography | [FDL] Lithography |  |  |  |  | .xlsxファイル（FDL様式） ・構造化は行いませんが、関連画像をアップロードすることは可能 | metadata.json メタデータ（json形式） metadata.csv メタデータ（csv形式） | FDLファイルからプロセスメタデータ（.json形式および.csv形式）を出力します． また、同時にアップロードした加工状態の画像ファイル等も一緒に管理を簡単に行うことができます． | 項目追加版 |  |  | ARIM-R5_GA-FDL-005_20240806 | ARIM-R5_GA-FDL-005_20240806
| GA-FDL-010 |  | [FDL] Evaporation | [FDL] Evaporation |  |  |  |  | .xlsxファイル（FDL様式） ・構造化は行いませんが、関連画像をアップロードすることは可能 | metadata.json メタデータ（json形式） metadata.csv メタデータ（csv形式） | FDLファイルからプロセスメタデータ（.json形式および.csv形式）を出力します． また、同時にアップロードした加工状態の画像ファイル等も一緒に管理を簡単に行うことができます． | FDL版 | ARIM-R6_GA-FDL-010_20250130 | ARIM-R6_GA-FDL-010_20250130 | ARIM-R5_GA-FDL-010_20240318 | ARIM-R5_GA-FDL-010_20240318 | ARIM_GA-FDL-010_20231220 | ARIM_GA-FDL-010_20231220
| GA-FDL-011 |  | [FDL] Sputtering | [FDL] Sputtering |  |  |  |  | .xlsxファイル（FDL様式） ・構造化は行いませんが、関連画像をアップロードすることは可能 | metadata.json メタデータ（json形式） metadata.csv メタデータ（csv形式） | FDLファイルからプロセスメタデータ（.json形式および.csv形式）を出力します． また、同時にアップロードした加工状態の画像ファイル等も一緒に管理を簡単に行うことができます． | FDL版 | ARIM-R6_GA-FDL-011_20250130 | ARIM-R6_GA-FDL-011_20250130 | ARIM-R5_GA-FDL-011_20240318 | ARIM-R5_GA-FDL-011_20240318 | ARIM_GA-FDL-011_20231220 | ARIM_GA-FDL-011_20231220
| GA-FDL-020 |  | [FDL] RIE | [FDL] RIE |  |  |  |  | .xlsxファイル（FDL様式） ・構造化は行いませんが、関連画像をアップロードすることは可能 | metadata.json メタデータ（json形式） metadata.csv メタデータ（csv形式） | FDLファイルからプロセスメタデータ（.json形式および.csv形式）を出力します． また、同時にアップロードした加工状態の画像ファイル等も一緒に管理を簡単に行うことができます． | FDL版 | ARIM-R6_GA-FDL-020_20250130 | ARIM-R6_GA-FDL-020_20250130 | ARIM-R5_GA-FDL-020_20240318 | ARIM-R5_GA-FDL-020_20240318 | ARIM_GA-FDL-020_20240125 | ARIM_GA-FDL-020_20240125
| GA-FDL-021 |  | [FDL] DRIE | [FDL] DRIE |  |  |  |  | .xlsxファイル（FDL様式） ・構造化は行いませんが、関連画像をアップロードすることは可能 | metadata.json メタデータ（json形式） metadata.csv メタデータ（csv形式） | FDLファイルからプロセスメタデータ（.json形式および.csv形式）を出力します． また、同時にアップロードした加工状態の画像ファイル等も一緒に管理を簡単に行うことができます． | FDL版 | ARIM-R6_GA-FDL-021_20250130 | ARIM-R6_GA-FDL-021_20250130 | ARIM-R5_GA-FDL-021_20240318 | ARIM-R5_GA-FDL-021_20240318 | ARIM_GA-FDL-021_20240125 | ARIM_GA-FDL-021_20240125
| GA-FDL-023 |  | [FDL] Dry cleaning | [FDL] Dry cleaning |  |  |  |  | .xlsxファイル（FDL様式） ・構造化は行いませんが、関連画像をアップロードすることは可能 | metadata.json メタデータ（json形式） metadata.csv メタデータ（csv形式） | FDLファイルからプロセスメタデータ（.json形式および.csv形式）を出力します． また、同時にアップロードした加工状態の画像ファイル等も一緒に管理を簡単に行うことができます． | FDL版 | ARIM-R6_GA-FDL-023_20250130 | ARIM-R6_GA-FDL-023_20250130 | ARIM-R5_GA-FDL-023_20240318 | ARIM-R5_GA-FDL-023_20240318 | ARIM_GA-FDL-023_20240125 | ARIM_GA-FDL-023_20240125
| GA-FDL-024 |  | [FDL] Ion milling | [FDL] Ion milling
| GA-FDL-030 |  | [FDL] Oxidation_diffusion | [FDL] Oxidation_diffusion |  |  |  |  | .xlsxファイル（FDL様式） ・構造化は行いませんが、関連画像をアップロードすることは可能 | metadata.json メタデータ（json形式） metadata.csv メタデータ（csv形式） | FDLファイルからプロセスメタデータ（.json形式および.csv形式）を出力します． また、同時にアップロードした加工状態の画像ファイル等も一緒に管理を簡単に行うことができます． | FDL版 | ARIM-R6_GA-FDL-030_20250130 | ARIM-R6_GA-FDL-030_20250130 | ARIM-R5_GA-FDL-030_20240318 | ARIM-R5_GA-FDL-030_20240318 | ARIM_GA-FDL-030_20231221 | ARIM_GA-FDL-030_20231221
| GA-FDL-031 |  | [FDL] Implantation | [FDL] Implantation
| GA-FDL-040 |  | [FDL] Wafer bond | [FDL] Wafer bond
| GA-FDL-041 |  | [FDL] Dicing | [FDL] Dicing |  |  |  |  | .xlsxファイル（FDL様式） ・構造化は行いませんが、関連画像をアップロードすることは可能 | metadata.json メタデータ（json形式） metadata.csv メタデータ（csv形式） | FDLファイルからプロセスメタデータ（.json形式および.csv形式）を出力します． また、同時にアップロードした加工状態の画像ファイル等も一緒に管理を簡単に行うことができます． | FDL版 | ARIM-R6_GA-FDL-041_20250130 | ARIM-R6_GA-FDL-041_20250130 | ARIM-R5_GA-FDL-041_20240318 | ARIM-R5_GA-FDL-041_20240318 | ARIM_GA-FDL-041_20240129 | ARIM_GA-FDL-041_20240129
| GA-FDL-050 |  | [FDL] SEM | [FDL] SEM
| GA-FDL-051 |  | [FDL] Optical imaging | [FDL] Optical imaging
| GA-FDL-052 |  | [FDL] Thin film metrology | [FDL] Thin film metrology
| GA-FDL-053 |  | [FDL] Surface metrology | [FDL] Surface metrology
| GA-FDL-060 |  | [FDL] Wire bond | [FDL] Wire bond |  |  |  |  | .xlsxファイル（FDL様式） ・構造化は行いませんが、関連画像をアップロードすることは可能 | metadata.json メタデータ（json形式） metadata.csv メタデータ（csv形式） | FDLファイルからプロセスメタデータ（.json形式および.csv形式）を出力します． また、同時にアップロードした加工状態の画像ファイル等も一緒に管理を簡単に行うことができます． | FDL版 | ARIM-R6_GA-FDL-060_20250130 | ARIM-R6_GA-FDL-060_20250130 | ARIM-R5_GA-FDL-060_20240318 | ARIM-R5_GA-FDL-060_20240318 | ARIM_GA-FDL-060_20240129 | ARIM_GA-FDL-060_20240129
| GAZ-FDL-012 |  | [FDL] CVD | [FDL] CVD |  |  |  |  | .xlsxファイル（FDL様式） ・構造化は行いませんが、関連画像をアップロードすることは可能 | metadata.json メタデータ（json形式） metadata.csv メタデータ（csv形式） | FDLファイルからプロセスメタデータ（.json形式および.csv形式）を出力します． また、同時にアップロードした加工状態の画像ファイル等も一緒に管理を簡単に行うことができます． | FDL版 | ARIM-R6_GAZ-FDL-012_20250130 | ARIM-R6_GAZ-FDL-012_20250130 | ARIM-R5_GAZ-FDL-012_20240318 | ARIM-R5_GAZ-FDL-012_20240318 | ARIM_GAZ-FDL-012_20240129 | ARIM_GAZ-FDL-012_20240129

## 日本原子力研究開発機構 (hidden)
【機関別】登録装置リスト
| 機関名 |  | 日本原子力研究開発機構(JAEA) | 最新作業日：2024/01/18
| 機器ID |  | 装置名（和文） | 装置名（英文） | メーカー名 （和文） | メーカー名 （英文） | 型番 | 大分類（第1） （必須） | 登録ファイル形式 | 構造化ファイル | 構造化の概要 | 備考 | 【V6版】データセットテンプレート名 | 【V6版】データセットテンプレートID | 【V5版】データセットテンプレート名 | 【V5版】データセットテンプレートID | 【V2版】データセットテンプレート名 | 【V2版】データセットテンプレートID
| AE-001 | 1 | 表面化学実験ステーション | Surface chemistry experimental apparatus | オミクロン | Omicron | EA125 | 放射光 | .vmsファイル （スペクトル/測定条件ファイル） .txtファイル （較正データ） .jsonファイル （手入力項目情報） | .csvファイル （数値データ） .pngファイル （スペクトル図） metadata.json メタデータ（json形式） metadata.csv メタデータ（csv形式） | XPSの（.vmsファイル）およびエネルギー較正ファイル（.txt）から数値データ部およびスペクトルデータの可視化を実施します．また測定条件(.vmsファイル、jsonファイル)からメタデータ（.json形式および.csv形式）を出力します． | Vamas版 |  |  | ARIM-R5_AE-001_20241017 | ARIM-R5_AE-001_20241017 | ARIM_AE-001_VMS_20231013 | ARIM_AE-001_VMS_20231013
| AE-002 | 0 | 軟X線磁気円二色性測定装置 | Soft X-ray magnetic circular dichroism apparatus | カスタム | Home-made | なし | 放射光
| AE-003 |  | 高輝度放射光XAFSシステム | XAFS measuring station | カスタム | Home-made | なし | 状態分析 | .txtファイル （スペクトル/測定条件ファイル） | .csvファイル （数値データ） .pngファイル （スペクトル図） metadata.json メタデータ（json形式） metadata.csv メタデータ（csv形式） | XAFSの（.txtファイル）から数値データ部およびスペクトルデータの可視化を実施します．また測定条件(.txtファイル)からメタデータ（.json形式および.csv形式）を出力します． | 運用版 | ARIM-R6_AE-003_20241225 | ARIM-R6_AE-003_20241225 | ARIM-R5_AE-003_20240517 | ARIM-R5_AE-003_20240517
| AE-004 |  | 応力・イメージング測定装置 | The apparatus for imaging and measuring material stress | 浜松ホトニクス 米倉製作所 DEBEN | Hamamatsu Photonics K.K. YONEKURA MFG. Co., Ltd. DEBEN | M11427-43 CT5000 | 回折・散乱 機械特性
| AE-005 |  | カッパ型多軸回折計 | κ-type X-ray diffractometer | ニューポート | Newport | 特注 | 回折・散乱 | .txtファイル （スペクトル/測定条件ファイル） | .csvファイル （数値データ） .pngファイル （スペクトル図） metadata.json メタデータ（json形式） metadata.csv メタデータ（csv形式） | カッパ型多軸回折計の（.txtファイル）から数値データ部およびスペクトルデータの可視化を実施します．また測定条件(.txtファイル)からメタデータ（.json形式および.csv形式）を出力します． | 運用版 | ARIM-R6_AE-005_20241213 | ARIM-R6_AE-005_20241213 | ARIM-R5_AE-005_20240426 | ARIM-R5_AE-005_20240426
| AE-006 |  | エネルギー分散型XAFS装置 | Energy-dispersive XAFS measuring station | カスタム | Home-made | なし | 状態分析 | .datファイル （スペクトル/測定条件ファイル） | .csvファイル （数値データ） .pngファイル （スペクトル図） metadata.json メタデータ（json形式） metadata.csv メタデータ（csv形式） | XAFSの（.datファイル）から数値データ部およびスペクトルデータの可視化を実施します．また測定条件(.datファイル)からメタデータ（.json形式および.csv形式）を出力します． | XAFS版 | ARIM-R6_AE-006_XAFS_20241225 | ARIM-R6_AE-006_XAFS_20241225 | ARIM-R5_AE-006_XAFS_20240517 | ARIM-R5_AE-006_XAFS_20240517
| AE-006 |  | エネルギー分散型XAFS装置 | Energy-dispersive XAFS measuring station | カスタム | Home-made | なし | 状態分析 | .zipファイル （スペクトル） .jsonファイル （測定条件ファイル） | .csvファイル （数値データ） .pngファイル （ヒートマップ図） metadata.json メタデータ（json形式） metadata.csv メタデータ（csv形式） | DXAFSの（.zipファイル）から数値データ部およびスペクトルデータの可視化を実施します．また測定条件(.jsonファイル)からメタデータ（.json形式および.csv形式）を出力します． | DXAFS版 | ARIM-R6_AE-006_DXAFS_20241225 | ARIM-R6_AE-006_DXAFS_20241225 | ARIM-R5_AE-006_DXAFS_20240522 | ARIM-R5_AE-006_DXAFS_20240522
| AE-007 | 2 | 軟X線光電子分光装置 | Soft X-ray photoelectron spectrometer | カスタム（電子分析アナライザー: VG Scienta） | Home-made (Electron Analyzer: VG Scienta) | （電子分析アナライザー: SES-2002） | 状態分析 | .txtファイル (スペクトル/測定条件） | .csvファイル （数値データ） .pngファイル （スペクトル図） .pngファイル （Peak Fitting図） .csvファイル （Fitting パラメータ） metadata.json メタデータ（json形式） metadata.csv メタデータ（csv形式） | XPSスペクトル（.txtファイル）から数値データ部およびXPSスペクトルデータの可視化を実施します．また.txtファイルのヘッダーからメタデータ（.json形式および.csv形式）を出力します．続いて出力された化学種ごとの数値データ（csv）に対してBIC-Fiitng法によるピーク分離、ピーク解析を行い、その結果を出力します。 | 運用版 | ARIM-R6_AE-007_20241126 | ARIM-R6_AE-007_20241126 | ARIM-R5_AE-007_20240523 | ARIM-R5_AE-007_20240523
| AE-008 | 2 | 硬X線光電子分光装置 | Hard X-ray photoelectron spectrometer | シエンタオミクロン社 | Scienta Omicron, Inc. | （光電子アナライザー: EW4000-１０keV） | 状態分析 | .txtファイル (スペクトル/測定条件） | .csvファイル （数値データ） .pngファイル （スペクトル図） .pngファイル （Peak Fitting図） .csvファイル （Fitting パラメータ） metadata.json メタデータ（json形式） metadata.csv メタデータ（csv形式） | XPSスペクトル（.txtファイル）から数値データ部およびXPSスペクトルデータの可視化を実施します．また.txtファイルのヘッダーからメタデータ（.json形式および.csv形式）を出力します．続いて出力された化学種ごとの数値データ（csv）に対してBIC-Fiitng法によるピーク分離、ピーク解析を行い、その結果を出力します。 | BIC-Fitting版 | ARIM-R6_AE-008_BIC-Fitting_20250314 | ARIM-R6_AE-008_BIC-Fitting_20250314
| AE-009 |  | 走査型X線透過顕微鏡 | Scanning Transmission X-ray microscopy apparatus | カスタム | Home-made | なし | 走査型顕微鏡
| AE-010 | 2 | 表面化学実験ステーション | Surface chemistry experimental apparatus | オミクロン | Scienta Omicron, Inc. | Hipp-3 | 状態分析 | .txtファイル (スペクトル/測定条件） | .csvファイル （数値データ） .pngファイル （スペクトル図） .pngファイル （Peak Fitting図） .csvファイル （Fitting パラメータ） metadata.json メタデータ（json形式） metadata.csv メタデータ（csv形式） | XPSスペクトル（.txtファイル）から数値データ部およびXPSスペクトルデータの可視化を実施します．また.txtファイルのヘッダーからメタデータ（.json形式および.csv形式）を出力します．続いて出力された化学種ごとの数値データ（csv）に対してBIC-Fiitng法によるピーク分離、ピーク解析を行い、その結果を出力します。 | 運用版 | ARIM-R6_AE-010_20241126 | ARIM-R6_AE-010_20241126 | ARIM-R5_AE-010_20240522 | ARIM-R5_AE-010_20240522

## 広島大学 (hidden)
【機関別】登録装置リスト
| 機関名 |  | 広島大学 | 最新作業日：2024/06/11
| 機器ID |  | 装置名（和文） | 装置名（英文） | メーカー名 （和文） | メーカー名 （英文） | 型番 | 大分類（第1） （必須） | 登録ファイル形式 | 構造化ファイル | 構造化の概要 | 測定モード | 【V6版】データセットテンプレート名 | 【V6版】データセットテンプレートID | 【V5版】データセットテンプレート名 | 【V5版】データセットテンプレートID | 【V2版】データセットテンプレート名 | 【V2版】データセットテンプレートID
| RO-111 |  | 超高精度電子ビーム描画装置 | Ultra high precision electron beam lithography system | エリオニクス | Elionix | ELS-G100 | リソグラフィ | .xlsxファイル（PDL様式） ・構造化は行いませんが、プロセスにかかるSEM画像、光学顕微鏡像などをアップロードすることは可能 | metadata.json メタデータ（json形式） metadata.csv メタデータ（csv形式） | PDLファイルから微細加工のプロセスメタデータ（.json形式および.csv形式）を出力します． また、同時にアップロードした加工状態のSEM画像ファイル等も一緒に管理を簡単に行うことができます． | PDL版 | ARIM-R6_RO-111_20250130 | ARIM-R6_RO-111_20250130 | ARIM-R5_RO-111_20240530 | ARIM-R5_RO-111_20240530
| RO-112 |  | マスクレス露光装置 | Maskless photolithography system | 株式会社ナノシステムソリューションズ | NanoSystem Solutions, Inc. | DL-1000 | リソグラフィ
| RO-113 |  | マスクレス露光装置 | Maskless photolithography system | ハイデルベルグ・インストルメンツ | Heidelberg Instruments | MLA-150 | リソグラフィ | .xlsxファイル（PDL様式） ・構造化は行いませんが、プロセスにかかるSEM画像、光学顕微鏡像などをアップロードすることは可能 | metadata.json メタデータ（json形式） metadata.csv メタデータ（csv形式） | PDLファイルから微細加工のプロセスメタデータ（.json形式および.csv形式）を出力します． また、同時にアップロードした加工状態のSEM画像ファイル等も一緒に管理を簡単に行うことができます． | PDL版 | ARIM-R6_RO-113_20250130 | ARIM-R6_RO-113_20250130 | ARIM-R5_RO-113_20240603 | ARIM-R5_RO-113_20240603
| RO-121 |  | スピンコータ | Spin Coater | タツモ（株） | TAZMO |  | リソグラフィ 成膜装置 | .xlsxファイル（PDL様式） ・構造化は行いませんが、プロセスにかかるSEM画像、光学顕微鏡像などをアップロードすることは可能 | metadata.json メタデータ（json形式） metadata.csv メタデータ（csv形式） | PDLファイルから微細加工のプロセスメタデータ（.json形式および.csv形式）を出力します． また、同時にアップロードした加工状態のSEM画像ファイル等も一緒に管理を簡単に行うことができます． | PDL版 | ARIM-R6_RO-121_20250130 | ARIM-R6_RO-121_20250130 | ARIM-R5_RO-121_20240603 | ARIM-R5_RO-121_20240603
| RO-122 |  | プログラム・ホットプレート | Program hot plate | アズワン株式会社 | AS ONE | EC-1200NP | 熱処理・ドーピング リソグラフィ
| RO-123 |  | インビトロシェーカー | inVitro shaker | タイテック株式会社 | TAITEC CORPORATION | Wave-PR2 | 合成設備
| RO-131 |  | レイアウト設計ツール | Mask layout design tool | Tanner | Tanner | L-Edit | リソグラフィ
| RO-132 |  | MEMS設計ツール（IntelliSuite） | MEMS design tools | 理論計算・シミュレーション | IntelliSense | IntelliSuite | 理論計算・シミュレーション
| RO-211 |  | イオン注入装置 | Ion implanter | アルバック | ULVAC, Inc. | IM-200M | 熱処理・ドーピング | .xlsxファイル（PDL様式） ・構造化は行いませんが、プロセスにかかるSEM画像、光学顕微鏡像などをアップロードすることは可能 | metadata.json メタデータ（json形式） metadata.csv メタデータ（csv形式） | PDLファイルから微細加工のプロセスメタデータ（.json形式および.csv形式）を出力します． また、同時にアップロードした加工状態のSEM画像ファイル等も一緒に管理を簡単に行うことができます． | PDL版 | ARIM-R6_RO-211_20250130 | ARIM-R6_RO-211_20250130
| RO-212 |  | 高温イオン注入装置 | Ion implanter | アルバック | ULVAC, Inc. | IMX-3500（手動高温仕様） | 熱処理・ドーピング | .xlsxファイル（PDL様式） ・構造化は行いませんが、プロセスにかかるSEM画像、光学顕微鏡像などをアップロードすることは可能 | metadata.json メタデータ（json形式） metadata.csv メタデータ（csv形式） | PDLファイルから微細加工のプロセスメタデータ（.json形式および.csv形式）を出力します． また、同時にアップロードした加工状態のSEM画像ファイル等も一緒に管理を簡単に行うことができます． | PDL版 | ARIM-R6_RO-212_20250130 | ARIM-R6_RO-212_20250130
| RO-221 |  | 酸化炉 | Oxidation furnaces | 東京エレクトロン | Tokyo Electron |  | 熱処理・ドーピング | .xlsxファイル（PDL様式） ・構造化は行いませんが、プロセスにかかるSEM画像、光学顕微鏡像などをアップロードすることは可能 | metadata.json メタデータ（json形式） metadata.csv メタデータ（csv形式） | PDLファイルから微細加工のプロセスメタデータ（.json形式および.csv形式）を出力します． また、同時にアップロードした加工状態のSEM画像ファイル等も一緒に管理を簡単に行うことができます． | PDL版 | ARIM-R6_RO-221_20250130 | ARIM-R6_RO-221_20250130 | ARIM-R5_RO-221_20240603 | ARIM-R5_RO-221_20240603
| RO-222 |  | Rapid Thermal Anneal装置（RTA） | Rapid Thermal Annealing furnaces | サムコ | Samco Inc. | サムコ製 HT-1000 | 熱処理・ドーピング | .xlsxファイル（PDL様式） ・構造化は行いませんが、プロセスにかかるSEM画像、光学顕微鏡像などをアップロードすることは可能 | metadata.json メタデータ（json形式） metadata.csv メタデータ（csv形式） | PDLファイルから微細加工のプロセスメタデータ（.json形式および.csv形式）を出力します． また、同時にアップロードした加工状態のSEM画像ファイル等も一緒に管理を簡単に行うことができます． | PDL版 | ARIM-R6_RO-222_20250130 | ARIM-R6_RO-222_20250130
| RO-223 |  | インプラ後アニール炉 | Diffusion furnaces for dopant activation | 東京エレクトロン | Tokyo Electron | 370MI- MINI | 熱処理・ドーピング
| RO-224 |  | ウェル拡散炉 | Well diffusion furnaces | 東京エレクトロン | Tokyo Electron | 370MI- MINI | 熱処理・ドーピング
| RO-225 |  | ポストメタライゼーションアニール（PMA）炉 | Post-metallization annealing furnaces | 神港精機 | SHINKO SEIKI Co., LTD |  | 熱処理・ドーピング | .xlsxファイル（PDL様式） ・構造化は行いませんが、プロセスにかかるSEM画像、光学顕微鏡像などをアップロードすることは可能 | metadata.json メタデータ（json形式） metadata.csv メタデータ（csv形式） | PDLファイルから微細加工のプロセスメタデータ（.json形式および.csv形式）を出力します． また、同時にアップロードした加工状態のSEM画像ファイル等も一緒に管理を簡単に行うことができます． | PDL版 | ARIM-R6_RO-225_20250130 | ARIM-R6_RO-225_20250130 | ARIM-R5_RO-225_20240603 | ARIM-R5_RO-225_20240603
| RO-226 |  | 燐拡散炉 | Phosphorus diffusion furnaces | 神港精機 | SHINKO SEIKI Co., LTD |  | 熱処理・ドーピング | .xlsxファイル（PDL様式） ・構造化は行いませんが、プロセスにかかるSEM画像、光学顕微鏡像などをアップロードすることは可能 | metadata.json メタデータ（json形式） metadata.csv メタデータ（csv形式） | PDLファイルから微細加工のプロセスメタデータ（.json形式および.csv形式）を出力します． また、同時にアップロードした加工状態のSEM画像ファイル等も一緒に管理を簡単に行うことができます． | PDL版 | ARIM-R6_RO-226_20250130 | ARIM-R6_RO-226_20250130 | ARIM-R5_RO-226_20240702 | ARIM-R5_RO-226_20240702
| RO-227 |  | 汎用熱処理装置 | Annealing furnaces for general purpose | 光洋サーモシステム |  | KTF453N-VP | 熱処理・ドーピング | .xlsxファイル（PDL様式） ・構造化は行いませんが、プロセスにかかるSEM画像、光学顕微鏡像などをアップロードすることは可能 | metadata.json メタデータ（json形式） metadata.csv メタデータ（csv形式） | PDLファイルから微細加工のプロセスメタデータ（.json形式および.csv形式）を出力します． また、同時にアップロードした加工状態のSEM画像ファイル等も一緒に管理を簡単に行うことができます． | PDL版 | ARIM-R6_RO-227_20250130 | ARIM-R6_RO-227_20250130
| RO-231 |  | 連続発振レーザアニール装置（レーザ結晶化装置） | CW OSC Laser annealing (Laser crystallization) | (自作) |  | (自作) | 熱処理・ドーピング
| RO-311 |  | LPCVD装置（poly-Si用） | Low-pressure chemical vapor deposition (CVD) reactor for poly-Si deposition | 東京エレクトロン | Tokyo Electron |  | 成膜装置
| RO-312 |  | LPCVD装置（SiN用） | Low-pressure CVD reactor for SiN deposition | 東京エレクトロン | Tokyo Electron |  | 成膜装置
| RO-313 |  | LPCVD装置（SiO2用） | Low-pressure CVD reactor for SiO2 deposition | 東京エレクトロン | Tokyo Electron |  | 成膜装置
| RO-314 |  | 常圧SiO2CVD装置 | Atmospheric pressure CVD reactor for SiO2 deposition | 天谷製作所 | Amaya Co., Ltd. | M01 | 成膜装置
| RO-315 |  | プラズマCVD(PECVD)装置 | Plasma-enhanced CVD reactor | アルパック | ULVAC, Inc. | CPD-1108S | 成膜装置
| RO-316 |  | ICP - CVD装置 | ICP - CVD reactor | アユミ工業 | Ayumi INDUSTRY CO.,LTD. |  | 成膜装置 | .xlsxファイル（PDL様式） ・構造化は行いませんが、プロセスにかかるSEM画像、光学顕微鏡像などをアップロードすることは可能 | metadata.json メタデータ（json形式） metadata.csv メタデータ（csv形式） | PDLファイルから微細加工のプロセスメタデータ（.json形式および.csv形式）を出力します． また、同時にアップロードした加工状態のSEM画像ファイル等も一緒に管理を簡単に行うことができます． | PDL版 | ARIM-R6_RO-316_20250130 | ARIM-R6_RO-316_20250130
| RO-317 |  | CCP - CVD装置 | CCP - CVD reactor | アユミ工業 | Ayumi INDUSTRY CO.,LTD. |  | 成膜装置
| RO-318 |  | リモートPECVD装置 | Remote Plasma-enhanced CVD reactor | アユミ工業 | Ayumi INDUSTRY CO.,LTD. |  | 成膜装置
| RO-321 |  | スパッタ装置（Al用） | Sputtering system for Al, Ti, and TiN deposition | 株式会社エイコー | EIKO CORPORATION |  | 成膜装置 | .xlsxファイル（PDL様式） ・構造化は行いませんが、プロセスにかかるSEM画像、光学顕微鏡像などをアップロードすることは可能 | metadata.json メタデータ（json形式） metadata.csv メタデータ（csv形式） | PDLファイルから微細加工のプロセスメタデータ（.json形式および.csv形式）を出力します． また、同時にアップロードした加工状態のSEM画像ファイル等も一緒に管理を簡単に行うことができます． | PDL版 | ARIM-R6_RO-321_20250130 | ARIM-R6_RO-321_20250130 | ARIM-R5_RO-321_20240702 | ARIM-R5_RO-321_20240702
| RO-322 |  | スパッタ装置(汎用) | Sputtering system for general purpose | 株式会社エイコー | EIKO CORPORATION |  | 成膜装置
| RO-323 |  | スパッタ装置(Cu用) | Sputtering system for Cu deposition | 株式会社エイコー | EIKO CORPORATION |  | 成膜装置
| RO-324 |  | 多元スパッタ装置 | Multi-target Sputtering system | アネルバ | Anelva |  | 成膜装置
| RO-331 |  | 真空蒸着装置 | Vacuum evaporation system | アルパック | ULVAC, Inc. |  | 成膜装置 | .xlsxファイル（PDL様式） ・構造化は行いませんが、プロセスにかかるSEM画像、光学顕微鏡像などをアップロードすることは可能 | metadata.json メタデータ（json形式） metadata.csv メタデータ（csv形式） | PDLファイルから微細加工のプロセスメタデータ（.json形式および.csv形式）を出力します． また、同時にアップロードした加工状態のSEM画像ファイル等も一緒に管理を簡単に行うことができます． | PDL版 | ARIM-R6_RO-331_20250130 | ARIM-R6_RO-331_20250130
| RO-411 |  | エッチング装置（RIE SiO2用） | Reactive ion etching system for SiO2 | 神戸製鋼 | Kobe Steel, Ltd. |  | 膜加工・エッチング
| RO-412 |  | 汎用プラズマ処理装置 | Reactive ion etching system for general purpose | 神戸製鋼 | Kobe Steel, Ltd. |  | 膜加工・エッチング
| RO-413 |  | エッチング装置（Si深掘用） | Si deep etching system | 住友精密工業 | Sumitomo Precision Products CO.,LTD. | MUC-21 | 膜加工・エッチング
| RO-414 |  | エッチング装置(ICP Al用) | Inductively coupled plasma etcher for Al | 株式会社ユーテック | YOUTEC Universal Technics Co.,Ltd | 12-228PH | 膜加工・エッチング
| RO-415 |  | エッチング装置(CDE SiN用) | Chemical dry etching system for Si3N4 | 神戸製鋼 | Kobe Steel, Ltd. |  | 膜加工・エッチング
| RO-416 |  | エッチング装置(レジスト Ashing用) | Asher | 神戸製鋼 | Kobe Steel, Ltd. |  | 表面処理・洗浄
| RO-417 |  | エッチング装置（ICP Poly-Siゲート用） | Inductively coupled plasma etcher for poly-Si | 株式会社ユーテック | YOUTEC Universal Technics Co.,Ltd | 12-228PH | 膜加工・エッチング
| RO-418 |  | エッチング装置(汎用) | Dry etching system for general purpose | 株式会社エイコー | EIKO CORPORATION | VX-20S | 膜加工・エッチング
| RO-511 |  | プローバ | High-temperature manual probe station | 日本マイクロニクス | Micronics Japan | C-51 | デバイス特性
| RO-512 |  | 半導体パラメータアナライザ | Semiconductor Parameter Analyzer | アジレント | Agilent | 4156他 | デバイス特性
| RO-513 |  | LCRメータ | LCR meter | アジレント | Agilent | 4284他 | デバイス特性
| RO-514 |  | インピーダンスアナライザ | Impedance Analyzer | アジレント | Agilent | 4294他 | デバイス特性
| RO-515 |  | ホール効果測定装置 | Hall effect measuring device | ACCENT | ACCENT | HL5500PC | デバイス特性 | .xlsxファイル（PDL様式） ・構造化は行いませんが、プロセスにかかるSEM画像、光学顕微鏡像などをアップロードすることは可能 | metadata.json メタデータ（json形式） metadata.csv メタデータ（csv形式） | PDLファイルから微細加工のプロセスメタデータ（.json形式および.csv形式）を出力します． また、同時にアップロードした加工状態のSEM画像ファイル等も一緒に管理を簡単に行うことができます． | PDL版 | ARIM-R6_RO-515_20250130 | ARIM-R6_RO-515_20250130
| RO-521 | 2 | 走査電子顕微鏡（SEM） | Field emission scanning electron microscope | 日立 | Hitachi | S-4700 | 走査型顕微鏡 | .txtファイル（装置条件ファイル） .jpgファイル等（撮影画像ファイル）
| RO-522 |  | EBSD解析装置 | EBSD analyzer | 日本電子 | JEOL Ltd. | JSM-7100F | 走査型顕微鏡
| RO-523 |  | 二次イオン質量分析装置 | SIMS | アルバックファイ | ULVAC-PHI, Inc. | SIMS6650 | 質量分析
| RO-524 |  | 蛍光X線分析装置(XRF) | XRF | リガク |  | ZSX-400 | 状態分析 | .txtファイル （スペクトル） .bmpファイル （スペクトルグラフ鳥瞰図画像） | .csvファイル （数値データ） .jpgファイル （スペクトルグラフ鳥瞰図画像） .pngファイル （スペクトル図） metadata.json メタデータ（json形式） metadata.csv メタデータ（csv形式） | 蛍光X線分析装置(XRF)（.txtファイル）から数値データ部およびスペクトルデータの可視化を実施しその結果を出力します。 | 運用版 | ARIM-R6_RO-524_20250108 | ARIM-R6_RO-524_20250108 | ARIM-R5_RO-524_20240517 | ARIM-R5_RO-524_20240517
| RO-525 | 3 | X線光電子分光装置(XPS) | X-ray photoelectron spectroscopy | クレイトスアナリティカル |  | ESCA-3400 | 状態分析 | .vmsファイル （測定条件/スペクトル） | .csvファイル （数値データ） .pngファイル （スペクトル図） .pngファイル （Peak Fitting図） .csvファイル （Fitting パラメータ） metadata.json メタデータ（json形式） metadata.csv メタデータ（csv形式） | XPSスペクトル（.vmsファイル）から数値データ部およびXPSスペクトルデータの可視化を実施します．また.vmsファイルのヘッダーからメタデータ（.json形式および.csv形式）を出力します．続いて出力された化学種ごとの数値データ（csv）に対してBIC-Fiitng法によるピーク分離、ピーク解析を行い、その結果を出力します。 | BIC-Fitting版 | ARIM-R6_RO-525_BIC-Fitting_20241125 | ARIM-R6_RO-525_BIC-Fitting_20241125 | ARIM-R5_RO-525_BIC-Fitting_20240314 | ARIM-R5_RO-525_BIC-Fitting_20240314 | ARIM_RO-525_BIC-Fitting_20231208 | ARIM_RO-525_BIC-Fitting_20231208
| RO-526 | 3 | 薄膜構造評価X線回析装置(XRD) | X-ray diffraction spectrometer | リガク |  | ATX-E | 回折・散乱 | .raw or .ras
| RO-527 |  | 走査電子顕微鏡（SEM） | Field emission scanning electron microscope | 日本電子 | JEOL Ltd. | JSM-IT800 | 走査型顕微鏡
| RO-531 |  | 分光エリプソメーター | Spectroscopic ellipsometer | J.A. Woollam Japan | J.A. Woollam Japan | M2000-D | 膜厚・粒度測定 | .xlsxファイル（PDL様式） ・構造化は行いませんが、プロセスにかかるSEM画像、光学顕微鏡像などをアップロードすることは可能 | metadata.json メタデータ（json形式） metadata.csv メタデータ（csv形式） | PDLファイルから微細加工のプロセスメタデータ（.json形式および.csv形式）を出力します． また、同時にアップロードした加工状態のSEM画像ファイル等も一緒に管理を簡単に行うことができます． | PDL版 | ARIM-R6_RO-531_20250130 | ARIM-R6_RO-531_20250130 | ARIM-R5_RO-531_20240723 | ARIM-R5_RO-531_20240723
| RO-532 |  | 干渉式膜厚計 | Spectroscopic reflectometer | ナノメトリクスジャパン | Nanometrics Inc | AFT 5000 | 膜厚・粒度測定 | .xlsxファイル（PDL様式） ・構造化は行いませんが、プロセスにかかるSEM画像、光学顕微鏡像などをアップロードすることは可能 | metadata.json メタデータ（json形式） metadata.csv メタデータ（csv形式） | PDLファイルから微細加工のプロセスメタデータ（.json形式および.csv形式）を出力します． また、同時にアップロードした加工状態のSEM画像ファイル等も一緒に管理を簡単に行うことができます． | PDL版 | ARIM-R6_RO-532_20250130 | ARIM-R6_RO-532_20250130 | ARIM-R5_RO-532_20240702 | ARIM-R5_RO-532_20240702
| RO-533 |  | 原子間力顕微鏡 | AFM | セイコーインスツルメンツ | Seiko Instruments Inc. | SPI3800 | 走査型顕微鏡 | .xlsxファイル（PDL様式） ・構造化は行いませんが、プロセスにかかるSEM画像、光学顕微鏡像などをアップロードすることは可能 | metadata.json メタデータ（json形式） metadata.csv メタデータ（csv形式） | PDLファイルから微細加工のプロセスメタデータ（.json形式および.csv形式）を出力します． また、同時にアップロードした加工状態のSEM画像ファイル等も一緒に管理を簡単に行うことができます． | PDL版 | ARIM-R6_RO-533_20250130 | ARIM-R6_RO-533_20250130
| RO-534 |  | 表面段差計 | Profilometer | BRUKER | BRUKER | Dektak XT-E | 膜厚・粒度測定 | .xlsxファイル（PDL様式） ・構造化は行いませんが、プロセスにかかるSEM画像、光学顕微鏡像などをアップロードすることは可能 | metadata.json メタデータ（json形式） metadata.csv メタデータ（csv形式） | PDLファイルから微細加工のプロセスメタデータ（.json形式および.csv形式）を出力します． また、同時にアップロードした加工状態のSEM画像ファイル等も一緒に管理を簡単に行うことができます． | PDL版 | ARIM-R6_RO-534_20250130 | ARIM-R6_RO-534_20250130 | ARIM-R5_RO-534_20240702 | ARIM-R5_RO-534_20240702
| RO-601 |  | ダイサー | Dicing Saw | ディスコ | DISCO Corporation | DAD322 | 組立・パッケージング | .xlsxファイル（PDL様式） ・構造化は行いませんが、プロセスにかかるSEM画像、光学顕微鏡像などをアップロードすることは可能 | metadata.json メタデータ（json形式） metadata.csv メタデータ（csv形式） | PDLファイルから微細加工のプロセスメタデータ（.json形式および.csv形式）を出力します． また、同時にアップロードした加工状態のSEM画像ファイル等も一緒に管理を簡単に行うことができます． | PDL版 | ARIM-R6_RO-601_20250130 | ARIM-R6_RO-601_20250130
| RO-602 |  | PDMS加工装置 | PDMS processing equipment | 魁･THINKEYほか |  |  | 合成設備 | .xlsxファイル（PDL様式） ・構造化は行いませんが、プロセスにかかるSEM画像、光学顕微鏡像などをアップロードすることは可能 | metadata.json メタデータ（json形式） metadata.csv メタデータ（csv形式） | PDLファイルから微細加工のプロセスメタデータ（.json形式および.csv形式）を出力します． また、同時にアップロードした加工状態のSEM画像ファイル等も一緒に管理を簡単に行うことができます． | PDL版 | ARIM-R6_RO-602_20250416 | ARIM-R6_RO-602_20250416
| RO-603 |  | 3Dプリンタ | 3D Printer | XYZ | XYZ | ダヴィンチCOLOR | 成形装置

## 北陸先端科学技術大学院大学 (hidden)
【機関別】登録装置リスト
| 機関名 |  | 北陸先端科学技術大学院大学（JAIST） | 最新作業日：2024/03/26
| 機器ID |  | 装置名（和文） | 装置名（英文） | メーカー名 （和文） | メーカー名 （英文） | 型番 | 大分類（第1） （必須） | 登録ファイル形式 | 構造化ファイル | 構造化の概要 | 備考 | 【V6版】データセットテンプレート名 | 【V6版】データセットテンプレートID | 【V5版】データセットテンプレート名 | 【V5版】データセットテンプレートID | 【V2版】データセットテンプレート名 | 【V2版】データセットテンプレートID
| JI-001 | 1 | 核磁気共鳴スペクトル測定装置 800MHz | NMR 800MHz | Bruker BioSpin | Bruker BioSpin | AVANCE III 800 | 磁気共鳴 | .zipファイル（Bruker出力方式であるNMRデータフォルダーをzip化して登録） | .csvファイル （数値データ） .pngファイル （スペクトル図） metadata.json メタデータ（json形式） metadata.csv メタデータ（csv形式） | 溶液一次元NMRスペクトル（.zipファイル）から数値データ部およびNMRスペクトルデータの可視化を実施します．また.zipファイルからメタデータ（.json形式および.csv形式）を出力します． 複数の測定モードの分割登録対応 | 運用版 | ARIM-R6_JI-001_20241125 | ARIM-R6_JI-001_20241125 | ARIM-R5_JI-001_20240315 | ARIM-R5_JI-001_20240315 | ARIM_JI-001_20230306 | ARIM_JI-001_20230306
| JI-002 | 1 | 核磁気共鳴スペクトル測定装置 500MHz | NMR 500MHz | Bruker BioSpin | Bruker BioSpin | AVANCE III 500 | 磁気共鳴 | .zipファイル（Bruker出力方式であるNMRデータフォルダーをzip化して登録） | .csvファイル （数値データ） .pngファイル （スペクトル図） metadata.json メタデータ（json形式） metadata.csv メタデータ（csv形式） | 溶液一次元NMRスペクトル（.zipファイル）から数値データ部およびNMRスペクトルデータの可視化を実施します．また.zipファイルからメタデータ（.json形式および.csv形式）を出力します． 複数の測定モードの分割登録対応 | 運用版 | ARIM-R6_JI-002_20241125 | ARIM-R6_JI-002_20241125 | ARIM-R5_JI-002_20240315 | ARIM-R5_JI-002_20240315 | ARIM_JI-002_20230310 | ARIM_JI-002_20230310
| JI-003 | 1 | 核磁気共鳴スペクトル測定装置 400MHz | NMR 400MHz | Bruker BioSpin | Bruker BioSpin | Avance NEO 400 | 磁気共鳴 | .zipファイル（Bruker出力方式であるNMRデータフォルダーをzip化して登録） | .csvファイル （数値データ） .pngファイル （スペクトル図） metadata.json メタデータ（json形式） metadata.csv メタデータ（csv形式） | 溶液一次元NMRスペクトル（.zipファイル）から数値データ部およびNMRスペクトルデータの可視化を実施します．また.zipファイルからメタデータ（.json形式および.csv形式）を出力します． 複数の測定モードの分割登録対応 | 運用版 | ARIM-R6_JI-003_20241125 | ARIM-R6_JI-003_20241125 | ARIM-R5_JI-003_20240315 | ARIM-R5_JI-003_20240315 | ARIM_JI-003_20230310 | ARIM_JI-003_20230310
| JI-004 |  | フーリエ変換イオンサイクロトロン共鳴質量分析計 | FT-ICR MS | Bruker Daltonics | Bruker Daltonics | SolariX | 質量分析 | .txtファイル （スペクトル） .zipファイル (測定条件) | .csvファイル （数値データ） .pngファイル （スペクトル図） metadata.json メタデータ（json形式） metadata.csv メタデータ（csv形式） | フーリエ変換イオンサイクロトロン共鳴質量分析計（.txtファイル）から数値データ部の抽出、およびデータの可視化を実施します．また.zipファイルからメタデータ（.json形式および.csv形式）を出力します． | 運用版 | ARIM-R6_JI-004_20250106 | ARIM-R6_JI-004_20250106 | ARIM-R5_JI-004_20241122 | ARIM-R5_JI-004_20241122
| JI-005 |  | マトリックス支援レーザー脱離イオン化タンデム飛行時間型質量分析計 | MALDI-TOF/TOF MS | Bruker Daltonics | Bruker Daltonics | ultrafleXtreme | 質量分析 | .zipファイル（Bruker出力方式である質量分析データフォルダーをzip化して登録） | .csvファイル （数値データ） .pngファイル （スペクトル図） metadata.json メタデータ（json形式） metadata.csv メタデータ（csv形式） | 質量分析（.zipファイル）から数値データ部およびm/zデータの可視化を実施します．また.zipファイルからメタデータ（.json形式および.csv形式）を出力します． | 運用版 | ARIM-R6_JI-005_20241213 | ARIM-R6_JI-005_20241213 | ARIM-R5_JI-005_20240412 | ARIM-R5_JI-005_20240412
| JI-006 |  | ガスクロマトグラフ質量分析計 | GC-MS | 日本電子 | JEOL | AccuTOF GCX | 質量分析 | .txtファイル （スペクトル） .zipファイル (測定条件) | .csvファイル （数値データ） .pngファイル （スペクトル図） metadata.json メタデータ（json形式） metadata.csv メタデータ（csv形式） | 質量分析（.txtファイル）から数値データ部の抽出、およびデータの可視化を実施します．また.zipファイルからメタデータ（.json形式および.csv形式）を出力します． | 運用版 | ARIM-R6_JI-006_20241225 | ARIM-R6_JI-006_20241225 | ARIM-R5_JI-006_20240517 | ARIM-R5_JI-006_20240517
| JI-007 |  | 液体クロマトグラフ質量分析計 | LC-MS | Waters | Waters | ACQUITY UPLC H-Class およびM-Class（ナノLC）, SYNAPT XS | 質量分析 | .zipファイル （スペクトル/測定条件） | .csvファイル （数値データ） .pngファイル （スペクトル図） metadata.json メタデータ（json形式） metadata.csv メタデータ（csv形式） | 質量分析（.zipファイル）から数値データ部の抽出、およびデータの可視化を実施します．また.zipファイルからメタデータ（.json形式および.csv形式）を出力します． | 運用版 | ARIM-R6_JI-007_20250107 | ARIM-R6_JI-007_20250107 | ARIM-R5_JI-007_20241011 | ARIM-R5_JI-007_20241011
| JI-008 | 1 | 原子分解能走査透過型電子顕微鏡 | STEM | 日本電子 | JEOL | JEM-ARM200F | 透過電子顕微鏡 | .dm3/4ファイル （画像ファイル/測定条件） | .jpgファイル （TEM/STEM/Diffraction画像） .tifファイル （TEM高解像度画像） .csvファイル （数値データ） .pngファイル （スペクトル図） metadata.json メタデータ（json形式） metadata.csv メタデータ（csv形式） | gatanフォーマットファイル（.dm4）からTEM/STEM/Diffraction画像をjpgとして出力します．またgatanフォーマットから選定メタデータ（.json形式および.csv形式）を出力します． TEM画像ファイルや測定情報の管理を簡単に行うことができます． | TEM/STEM版 | ARIM-R6_JI-008_20241121 | ARIM-R6_JI-008_20241121 | ARIM-R5_JI-008_20240313 | ARIM-R5_JI-008_20240313 | ARIM_JI-008_TEM_20230309 | ARIM_JI-008_TEM_20230309
| JI-009 | 1 | 透過電子顕微鏡 | TEM | 日本電子 | JEOL | JEM-2100Plus | 透過電子顕微鏡 | .tifファイル（画像ファイル/測定条件） | .jpgファイル （TEM画像） metadata.json メタデータ（json形式） metadata.csv メタデータ（csv形式） | TEM画像ファイル（.tifなど）をjpgとして出力します．また.txtファイルのヘッダーからメタデータ（.json形式および.csv形式）を出力します． TEM画像ファイルや測定情報の管理を簡単に行うことができます． | 運用版 | ARIM-R6_JI-009_20241127 | ARIM-R6_JI-009_20241127 | ARIM-R5_JI-009_20240319 | ARIM-R5_JI-009_20240319 | ARIM_JI-009_20230426 | ARIM_JI-009_20230426
| JI-010 | 1 | 低加速走査電子顕微鏡 | FE-SEM | 日立ハイテク | Hitachi High-Tech | Regulus8230 | 走査型顕微鏡 透過電子顕微鏡 | .txtファイル（装置条件ファイル） .bmpファイル等（撮影画像ファイル） | .jpgファイル （SEM画像） metadata.json メタデータ（json形式） metadata.csv メタデータ（csv形式） | SEM画像ファイル（bmpなど）をjpgとして出力します．また.txtファイルのヘッダーからメタデータ（.json形式および.csv形式）を出力します． SEM画像ファイルや測定情報の管理を簡単に行うことができます． | 運用版 | ARIM-R6_JI-010_20241212 | ARIM-R6_JI-010_20241212 | ARIM-R5_JI-010_20240313 | ARIM-R5_JI-010_20240313 | ARIM_JI-010_20230301 | ARIM_JI-010_20230301
| JI-011 | 2 | 走査型オージェ電子分光顕微鏡 | SAM | アルバック・ファイ | ULVAC-PHI | SAM670Xi | 走査型顕微鏡 状態分析 | .speファイル （VAMAS形式の出力ファイル/測定条件） | .txtファイル （変換データ） .pngファイル （スペクトル画像） .csvファイル （数値データ） metadata.json メタデータ（json形式） metadata.csv メタデータ（csv形式） | 走査型オージェ電子分光顕微鏡（.speファイル）から数値データ部およびスペクトルデータの可視化を実施します．また.txtファイルのヘッダーからメタデータ（.json形式および.csv形式）を出力します． | 運用版 | ARIM-R6_JI-011_20250107 | ARIM-R6_JI-011_20250107 | ARIM-R5_JI-011_20241122 | ARIM-R5_JI-011_20241122
| JI-012 |  | 大気中原子間力顕微鏡 | AFM | 日立ハイテクサイエンス | Hitachi High-Tech Science | AFM5000II SPA-400 | 走査型顕微鏡 | .xqdxファイル （画像ファイル/測定条件） （.opaファイル） （画像情報/測定条件） （.tifファイル） （画像ファイル） | .jpgファイル （撮影画像） metadata.json メタデータ（json形式） metadata.csv メタデータ（csv形式） | AFMの測定ファイル（.xqdx）から画像データの可視化を実施します．また測定条件ファイル(.xqdx)からメタデータ（.json形式および.csv形式）を出力します． | 運用版 | ARIM-R6_JI-012_20241028 | ARIM-R6_JI-012_20241028 | ARIM-R5_JI-012_20240510 | ARIM-R5_JI-012_20240510
| JI-013 | 1 | X線光電子分光装置 | XPS | 島津クレートス | Shimadzu/Kratos | AXIS- ULTRA DLD | 状態分析 | .txtファイル （VAMAS形式の出力ファイル/測定条件） | .csvファイル （数値データ） .pngファイル （スペクトル図） metadata.json メタデータ（json形式） metadata.csv メタデータ（csv形式） | XPSスペクトル（.txtファイル）から数値データ部およびXPSスペクトルデータの可視化を実施します．また.txtファイルのヘッダーからメタデータ（.json形式および.csv形式）を出力します． | 運用版 |  |  | ARIM-R5_JI-013_20240311 | ARIM-R5_JI-013_20240311 | ARIM_JI-013_20230411 | ARIM_JI-013_20230411
| JI-013 | 1 | X線光電子分光装置 | XPS | 島津クレートス | Shimadzu/Kratos | AXIS- ULTRA DLD | 状態分析 | .txtファイル （VAMAS形式の出力ファイル/測定条件） | .csvファイル （数値データ） .pngファイル （スペクトル図） .pngファイル （Peak Fitting図） .csvファイル （Fitting パラメータ） metadata.json メタデータ（json形式） metadata.csv メタデータ（csv形式） | XPSスペクトル（.txtファイル）から数値データ部およびXPSスペクトルデータの可視化を実施します．また.txtファイルのヘッダーからメタデータ（.json形式および.csv形式）を出力します．続いて出力された化学種ごとの数値データ（csv）に対してBIC-Fiitng法によるピーク分離、ピーク解析を行い、その結果を出力します。 | BIC-Fitting版 | ARIM-R6_JI-013_BIC-Fitting_20241125 | ARIM-R6_JI-013_BIC-Fitting_20241125 | ARIM-R5_JI-013_BIC-Fitting_20240314 | ARIM-R5_JI-013_BIC-Fitting_20240314 | ARIM_JI-013_BIC-Fitting_20231130 | ARIM_JI-013_BIC-Fitting_20231130
| JI-014 | 1 | 大気中光電子分光装置 | PYS | 理研計器 | RIKEN KEIKI | AC-2 | 状態分析 | .datファイル （計測情報/測定条件） （コンバーターでAC-2S形式の.datへ変換・ text型ファイル） | .csvファイル （数値データ） .pngファイル （計測図） metadata.json メタデータ（json形式） metadata.csv メタデータ（csv形式） | PYSファイル(.dat)から数値データ部およびPYS計測データならびに計測データの可視化を実施します．また.datファイルからメタデータ（.json形式および.csv形式）を出力します． | 運用版 | ARIM-R6_JI-014_20241114 | ARIM-R6_JI-014_20241114 | ARIM-R5_JI-014_20240315 | ARIM-R5_JI-014_20240315 | ARIM_JI-014_20230512 | ARIM_JI-014_20230512
| JI-015 |  | 正・逆光電子分光装置 | PYS+IPES | テックサイエンス | TECH SCIENCE | PYS-200+IPES | 状態分析
| JI-016 |  | 電界電離ガスイオン源搭載集束イオンビーム装置 | GFIS-FIB | 日立ハイテクサイエンス | Hitachi High-Tech Science | MR-GFIS | 分析試料作製・前処理
| JI-017 |  | クリーンルーム微細加工装置群 | clean room facility |  |  |  | リソグラフィ 膜加工・エッチング 成膜装置
| JI-018 |  | 工作室加工成形装置群 | machine shop |  |  |  | 成形装置
| JI-019 |  | フーリエ変換イオンサイクロトロン共鳴質量分析計 | FT-ICR MS | ブルカーダルトニクス | Bruker Daltonics | scimaX | 質量分析 | .txtファイル （スペクトル） .zipファイル (測定条件) | .csvファイル （数値データ） .pngファイル （スペクトル図） metadata.json メタデータ（json形式） metadata.csv メタデータ（csv形式） | フーリエ変換イオンサイクロトロン共鳴質量分析計（.txtファイル）から数値データ部の抽出、およびデータの可視化を実施します．また.zipファイルからメタデータ（.json形式および.csv形式）を出力します． | 運用版 | ARIM-R6_JI-019_20250106 | ARIM-R6_JI-019_20250106 | ARIM-R5_JI-019_20240628 | ARIM-R5_JI-019_20240628
| JI-020 |  | 核磁気共鳴スペクトル測定装置 | NMR 400MHzWB | ブルカーバイオスピン | Bruker BioSpin | Avance NEO 400 | 磁気共鳴 | .zipファイル（Bruker出力方式であるNMRデータフォルダーをzip化して登録） | .csvファイル （数値データ） .pngファイル （スペクトル図） metadata.json メタデータ（json形式） metadata.csv メタデータ（csv形式） | 溶液一次元NMRスペクトル（.zipファイル）から数値データ部およびNMRスペクトルデータの可視化を実施します．また.zipファイルからメタデータ（.json形式および.csv形式）を出力します． 複数の測定モードの分割登録対応 | 運用版 | ARIM-R6_JI-020_20251006 | ARIM-R6_JI-020_20251006
| JIZ-020 |  | ラマン散乱分析装置 | Raman scattering analyzer | HORIBA | HORIBA | T64000 | 分光・表面分析 | .txtファイル （スペクトル） （.ngsファイル） | .csvファイル （数値データ） .pngファイル （スペクトル図） metadata.json メタデータ（json形式） metadata.csv メタデータ（csv形式） | ラマン散乱分析装置（.txtファイル）から数値データ部およびスペクトルデータの可視化を実施しその結果を出力します。 | 運用版 | ARIM-R6_JIZ-020_20241210 | ARIM-R6_JIZ-020_20241210 | ARIM-R5_JIZ-020_20240517 | ARIM-R5_JIZ-020_20240517

## 千歳科学技術大学 (hidden)
【機関別】登録装置リスト
| 機関名 |  | 千歳科学技術大学 | 最新作業日：2024/03/22
| 機器ID |  | 装置名（和文） | 装置名（英文） | メーカー名 （和文） | メーカー名 （英文） | 型番 | 大分類（第1） （必須） | 登録ファイル形式 | 構造化ファイル | 構造化の概要 | 測定モード | 【V6版】データセットテンプレート名 | 【V6版】データセットテンプレートID | 【V5版】データセットテンプレート名 | 【V5版】データセットテンプレートID | 【V2版】データセットテンプレート名 | 【V2版】データセットテンプレートID
| CT-001 | 1 | 紫外可視近赤外分光光度計 | UV-Vis-NIR Spectrometer | 日本分光 | JASCO | V-670DS | 状態分析 | .dxファイル （スペクトル/測定条件） .txtファイル （スペクトル/測定条件） .csvファイル （スペクトル/測定条件） | .csvファイル （数値データ） .pngファイル （スペクトル図） metadata.json メタデータ（json形式） metadata.csv メタデータ（csv形式） | JCAMP-DX(.dxファイル, .txtファイル, .csvファイル)から数値データ部およびスペクトルデータならびにスペクトルデータの可視化を実施します．また.dxファイル, .txtファイル, .csvファイルからメタデータ（.json形式および.csv形式）を出力します． | 運用版 | ARIM-R6_CT-001_20241114 | ARIM-R6_CT-001_20241114 | ARIM-R5_CT-001_20240315 | ARIM-R5_CT-001_20240315 | ARIM_CT-001_20231019 | ARIM_CT-001_20231019
| CT-001 | 1 | 紫外可視近赤外分光光度計 | UV-Vis-NIR Spectrometer | 日本分光 | JASCO | V-670DS | 状態分析 | .txtファイル （スペクトル/測定条件） .csvファイル （スペクトル/測定条件） | .csvファイル （数値データ） .pngファイル （スペクトル図） metadata.json メタデータ（json形式） metadata.csv メタデータ（csv形式） | JCAMP-DX(.txtファイル or .csvファイル)から数値データ部およびスペクトルデータならびにスペクトルデータの可視化を実施します．また.txtファイル or .csvファイルからメタデータ（.json形式および.csv形式）を出力します． | CSV版 | ARIM-R6_CT-001_CSV_20241114 | ARIM-R6_CT-001_CSV_20241114 | ARIM-R5_CT-001_CSV_20240712 | ARIM-R5_CT-001_CSV_20240712
| CT-002 | 1 | フーリエ変換赤外分光光度計（FTIR)/赤外顕微鏡 | Fourier transform infrared spectrometer (FTIR)/Micro FTIR spectrometer | 日本分光 | JASCO | FT/IR-6600 IRT-5200 | 状態分析 | .csvファイル （スペクトル/測定条件） | .csvファイル （数値データ） .pngファイル （スペクトル図） metadata.json メタデータ（json形式） metadata.csv メタデータ（csv形式） | FT-IR_JASCO（.csvファイル）から数値データ部およびスペクトルデータの可視化を実施します．また.csvファイルからメタデータ（.json形式および.csv形式）を出力します． | 運用版 | ARIM-R6_CT-002_20241113 | ARIM-R6_CT-002_20241113 | ARIM-R5_CT-002_20240322 | ARIM-R5_CT-002_20240322 | ARIM_CT-002_20230630 | ARIM_CT-002_20230630
| CT-003 | 1 | ラマンイメージング | Raman imaging microscope | レニショー | Renishaw | inVia | 状態分析 | .wdfファイル （ポイントスペクトル/測定条件） | .csvファイル （数値データ） .pngファイル （スペクトル図） metadata.json メタデータ（json形式） metadata.csv メタデータ（csv形式） | ラマンポイント測定モード（.wdfファイル）から数値データ部およびスペクトルデータの可視化を実施します．また.wdfからメタデータ（.json形式および.csv形式）を出力します． | 運用版 | ARIM-R6_CT-003_20241118 | ARIM-R6_CT-003_20241118 | ARIM-R5_CT-003_20240315 | ARIM-R5_CT-003_20240315 | ARIM_CT-003_20230922 | ARIM_CT-003_20230922
| CT-004 | 1 | 顕微ラマン分光 | Raman microscope | フォトンデザイン | PHOTON Design | RSM-310 | 状態分析 | .SPEファイル （スペクトル/測定条件） | .csvファイル （数値データ） .pngファイル （スペクトル図） metadata.json メタデータ（json形式） metadata.csv メタデータ（csv形式） | ラマン測定（.SPEファイル）から数値データ部およびスペクトルデータの可視化を実施します．また.csvファイルからメタデータ（.json形式および.csv形式）を出力します． | 運用版 | ARIM-R6_CT-004_20241211 | ARIM-R6_CT-004_20241211 | ARIM-R5_CT-004_20240322 | ARIM-R5_CT-004_20240322 | ARIM_CT-004_20230410 | ARIM_CT-004_20230410
| CT-005 | 1 | 核磁気共鳴装置（NMR） | Nuclear magnetic resonance spectrometer (NMR) | ブルカー | Bruker | AVANCE NEO 400 | 磁気共鳴 | .zipファイル（Bruker出力方式であるNMRデータフォルダーをzip化して登録） | .csvファイル （数値データ） .pngファイル （スペクトル図） metadata.json メタデータ（json形式） metadata.csv メタデータ（csv形式） | 溶液一次元NMRスペクトル（.zipファイル）から数値データ部およびNMRスペクトルデータの可視化を実施します．また.zipファイルからメタデータ（.json形式および.csv形式）を出力します． 複数の測定モードの分割登録対応 | 運用版 | ARIM-R6_CT-005_20241125 | ARIM-R6_CT-005_20241125 | ARIM-R5_CT-005_20240315 | ARIM-R5_CT-005_20240315 | ARIM_CT-005_20230411 | ARIM_CT-005_20230411
| CT-006 | 1 | 円二色性分散計 （CD) | Circular dichroism spectrometer | 日本分光 | JASCO | J-820 | 磁気共鳴 | .txtファイル（または.csv） （スペクトル/測定条件） ・バイナリ型の.jwa, .jwbファイルも同時にアップロードして管理することを推奨 | .csvファイル （数値データ） .pngファイル （スペクトル図） metadata.json メタデータ（json形式） metadata.csv メタデータ（csv形式） | JCAMP-DX型の円二色性スペクトル（txt or csvファイル）から数値データ部およびスペクトルデータの可視化を実施します． またヘッダ部（txt or csvファイル）を読み込んでメタデータ（.json形式および.csv形式）を出力します． | 運用版 | ARIM-R6_CT-006_20241107 | ARIM-R6_CT-006_20241107 | ARIM-R5_CT-006_20240307 | ARIM-R5_CT-006_20240307 | ARIM_CT-006_20230920 | ARIM_CT-006_20230920
| CT-007 | 1 | 3D測定レーザ顕微鏡 | 3D Measuring laser microscope | オリンパス | Olympus | LEXT OLS4000 | 光学顕微鏡 | .lextファイル （測定データ/測定条件） .tifファイル （画像ファイル/測定条件） .csvファイル （測定データ） | .jpg, .pngファイル （画像データ） metadata.json メタデータ（json形式） metadata.csv メタデータ（csv形式） | レーザー顕微鏡（.tifファイル）から画像データの可視化を実施します．また測定条件ファイル(.lext/.tif)からメタデータ（.json形式および.csv形式）を出力します． | 運用版 （解析後のtifなどはそのままアップロードすることが好ましい。） | ARIM-R6_CT-007_20241223 | ARIM-R6_CT-007_20241223 | ARIM-R5_CT-007_20240322 | ARIM-R5_CT-007_20240322 | ARIM_CT-007_20230410 | ARIM_CT-007_20230410
| CT-008 | 1 | 蛍光顕微鏡 | Fluorescence microscope | オリンパス | Olympus | BX51 DP73 | 光学顕微鏡 | .jpgファイル （画像ファイル） | .jpg, .jpegファイル （画像データ） metadata.json メタデータ（json形式） metadata.csv メタデータ（csv形式） | 光学顕微鏡（.jpgファイル）からメタデータ（.json形式および.csv形式）を出力します．また、同時にアップロードした加工状態の撮影画像ファイル等も一緒に管理を簡単に行うことができます． | 運用版 （解析後のファイルなどはそのままアップロードすることが好ましい。） | ARIM-R6_CT-008_20241223 | ARIM-R6_CT-008_20241223 | ARIM-R5_CT-008_20240322 | ARIM-R5_CT-008_20240322 | ARIM_CT-008_20230410 | ARIM_CT-008_20230410
| CT-009 | 1 | 走査型プローブ顕微鏡 （SPM) | Scanning probe microscope (SPM) | ブルカー | Bruker | MultiMode 8J | 走査型顕微鏡 | .SPMファイル （画像ファイル/測定条件） | .jpgファイル （SPM画像） metadata.json メタデータ（json形式） metadata.csv メタデータ（csv形式） | SPM画像ファイル（.spmなど）をjpgとして出力します．また.spmファイルのメタデータ（.json形式および.csv形式）を出力します． SPM画像ファイルや測定情報の管理を簡単に行うことができます． | 運用版 | ARIM-R6_CT-009_20241028 | ARIM-R6_CT-009_20241028 | ARIM-R5_CT-009_20240308 | ARIM-R5_CT-009_20240308 | ARIM_CT-009_20230920 | ARIM_CT-009_20230920
| CT-010 | 1 | 走査型電子顕微鏡（SEM） | Scanning electron microscope (SEM) | 日立ハイテク | Hitachi High-Tech | TM4000PlusII | 走査型顕微鏡 | .txtファイル（装置条件ファイル） .jpgファイル等（撮影画像ファイル） | .jpgファイル （SEM画像） metadata.json メタデータ（json形式） metadata.csv メタデータ（csv形式） | SEM装置(.txtファイル)からメタデータ（.json形式および.csv形式）を出力します．また、同時にアップロードした加工状態のSEM画像ファイル等も一緒に管理を簡単に行うことができます． | 運用版 | ARIM-R6_CT-010_20241212 | ARIM-R6_CT-010_20241212 | ARIM-R5_CT-010_20240313 | ARIM-R5_CT-010_20240313 | ARIM_CT-010_20230920 | ARIM_CT-010_20230920
| CT-011 | 1 | 電界放出形走査電子顕微鏡（FE-SEM） | Field emission scanning electron microscope (FE-SEM) | 日本電子 | JEOL | JSM-7800F | 走査型顕微鏡 | .txtファイル（装置条件ファイル） .bmpファイル等（撮影画像ファイル） | .jpgファイル （SEM画像） metadata.json メタデータ（json形式） metadata.csv メタデータ（csv形式） | SEM装置(.txtファイル)からメタデータ（.json形式および.csv形式）を出力します．また、同時にアップロードした加工状態のSEM画像ファイル等も一緒に管理を簡単に行うことができます． | 運用版 | ARIM-R6_CT-011_20241218 | ARIM-R6_CT-011_20241218 | ARIM-R5_CT-011_20240313 | ARIM-R5_CT-011_20240313 | ARIM_CT-011_20230410 | ARIM_CT-011_20230410
| CT-012 | 1 | 透過型電子顕微鏡（TEM） | Transmission electron microscope (TEM) | 日立ハイテク | Hitachi High-Tech | H-7600 | 透過電子顕微鏡 | .tifファイル（画像ファイル） | .jpgファイル （TEM画像） metadata.json メタデータ（json形式） metadata.csv メタデータ（csv形式） | TEM画像ファイル（.tifなど）をjpgとして出力します．また.txtファイルのヘッダーからメタデータ（.json形式および.csv形式）を出力します． TEM画像ファイルや測定情報の管理を簡単に行うことができます． | 運用版 | ARIM-R6_CT-012_20241127 | ARIM-R6_CT-012_20241127 | ARIM-R5_CT-012_20240319 | ARIM-R5_CT-012_20240319 | ARIM_CT-012_20230410 | ARIM_CT-012_20230410
| CT-013 |  | ミクロトーム/クライオミクロトーム | Microtome/Cryo-microtome | ライカ マイクロシステムズ | Leica Microsystems | ULTRACUT UCT | 微小加工装置
| CT-014 |  | 断面試料作製装置（クロスセクションポリッシャ） | Specimen preparation equipment (CROSS SECTION POLISHER) | 日本電子 | JEOL | IB-09010CP | 微小加工装置
| CT-015 | 1 | X線回折装置（XRD） | X-ray diffractometer (XRD) | リガク | Rigaku | RINT2000 | 回折・散乱 | .rawファイル（Ultimaシリーズ） (回析/測定条件) | .csvファイル （数値データ） .pngファイル （回折図） metadata.json メタデータ（json形式） metadata.csv メタデータ（csv形式） | .rawファイルから数値データ部および回折データの可視化を実施します．また測定条件ファイル(.raw)からメタデータ（.json形式および.csv形式）を出力します． 複数の測定モードの分割登録対応 | 運用版 | ARIM-R6_CT-015_20241128 | ARIM-R6_CT-015_20241128 | ARIM-R5_CT-015_20240314 | ARIM-R5_CT-015_20240314 | ARIM_CT-015_20231013 | ARIM_CT-015_20231013
| CT-016 | 1 | X線小角散乱装置（SAXS) | Small and wide angle X-ray scattering instrument (SAXS) | リガク | Rigaku | Nano-Viewer | 回折・散乱 | .imgファイル （撮影情報/測定条件） | .pngファイル （回折図） metadata.json メタデータ（json形式） metadata.csv メタデータ（csv形式） | XRD2次元回折像（.imgファイル）から数値データ部および二次元回折図の可視化を実施します．また.imgファイルのヘッダーからメタデータ（.json形式および.csv形式）を出力します． | 運用版(2D-XRD版) | ARIM-R6_CT-016_2D-XRD_20241217 | ARIM-R6_CT-016_2D-XRD_20241217 | ARIM-R5_CT-016_2D-XRD_20240322 | ARIM-R5_CT-016_2D-XRD_20240322 | ARIM_CT-016_20231019 | ARIM_CT-016_20231019
| CT-017 | 1 | 触針式表面形状測定器（Dektak） | Stylus profilometer (Dektak) | ブルカー | Bruker | Dektak XT | 膜厚・粒度測定 | .ASC2Dファイル （測定データ/測定条件） | .csvファイル （数値データ） .pngファイル （測定図） metadata.json メタデータ（json形式） metadata.csv メタデータ（csv形式） | 表面形状測定器（.ASC2Dファイル）から数値データ部および測定データの可視化を実施します．また.ASC2Dファイルからメタデータ（.json形式および.csv形式）を出力します． | 運用版 | ARIM-R6_CT-017_20241213 | ARIM-R6_CT-017_20241213 | ARIM-R5_CT-017_20240322 | ARIM-R5_CT-017_20240322 | ARIM_CT-017_20230929 | ARIM_CT-017_20230929
| CT-018 | 3 | 液晶配向膜ラビング装置 | Rubbing device for liquid crystal alignment films | 日本文化精工 | Nippon Bunkaseiko |  | 成膜装置
| CT-019 | 3 | リアクティブエッチング装置 | Reactive ion etching system | サムコ | Samco | RIE-10NR | 膜加工・エッチング
| CT-020 | 1 | 熱重量測定装置（TGA） | Thermogravimetric analyzer (TGA) | 島津製作所 | SHIMADZU | TGA-50 | 熱分析装置 | .txtファイル （特性データ/測定条件） | .csvファイル （数値データ） .pngファイル （熱特性図） metadata.json メタデータ（json形式） metadata.csv メタデータ（csv形式） | 熱重量測定装置（.txtファイル）から数値データ部および特性データの可視化を実施します．また.txtファイルからメタデータ（.json形式および.csv形式）を出力します． | 運用版 | ARIM-R6_CT-020_20241213 | ARIM-R6_CT-020_20241213 | ARIM-R5_CT-020_20240322 | ARIM-R5_CT-020_20240322 | ARIM_CT-020_20230929 | ARIM_CT-020_20230929
| CT-021 | 1 | 示差走査熱量計（DSC） | Differential scanning calorimeter (DSC) | パーキンエルマー | PerkinElmer | DSC 8500 Intracooler 2 | 熱分析装置 | .txtファイル （特性データ/測定条件） | .csvファイル （数値データ） .pngファイル （熱特性図） metadata.json メタデータ（json形式） metadata.csv メタデータ（csv形式） | 示差走査熱量計装置（.txtファイル）から数値データ部および特性データの可視化を実施します．また.txtファイルからメタデータ（.json形式および.csv形式）を出力します． | 運用版 | ARIM-R6_CT-021_20241213 | ARIM-R6_CT-021_20241213 | ARIM-R5_CT-021_20240322 | ARIM-R5_CT-021_20240322 | ARIM_CT-021_20231020 | ARIM_CT-021_20231020
| CT-022 | 2 | サイズ排除クロマトグラフィー分取システム | Preparative size exclusion chromatography system | 日本分析工業 | Japan Analytical Industry | LC-9204 | クロマトグラフ | .txtファイル （測定データ/測定条件） | .csvファイル （数値データ） .pngファイル （測定図） metadata.json メタデータ（json形式） metadata.csv メタデータ（csv形式） | サイズ排除クロマトグラフィー分取システム（.txtファイル）から数値データ部および測定データの可視化を実施します．また.txtファイルからメタデータ（.json形式および.csv形式）を出力します． | 運用版 | ARIM-R6_CT-022_20241223 | ARIM-R6_CT-022_20241223 | ARIM-R5_CT-022_20240322 | ARIM-R5_CT-022_20240322 | ARIM_CT-022_20231113 | ARIM_CT-022_20231113
| CT-023 | 2 | サイズ排除クロマトグラフィー分析システム | Analytical size exclusion chromatography system | 島津製作所 | SHIMADZU | CLASS-VP | クロマトグラフ | .txtファイル （測定データ/測定条件） | .csvファイル （数値データ） .pngファイル （測定図） metadata.json メタデータ（json形式） metadata.csv メタデータ（csv形式） | サイズ排除クロマトグラフィー分析システム（.txtファイル）から数値データ部および測定データの可視化を実施します．また.txtファイルからメタデータ（.json形式および.csv形式）を出力します． | 運用版 | ARIM-R6_CT-023_20241224 | ARIM-R6_CT-023_20241224 | ARIM-R5_CT-023_20240322 | ARIM-R5_CT-023_20240322 | ARIM_CT-023_20231130 | ARIM_CT-023_20231130
| CT-024 |  | 液体クロマトグラフィー分析システム | Analytical liquid chromatography system | 島津製作所 | SHIMADZU | CLASS-VP | クロマトグラフ | .txtファイル （測定データ/測定条件） | .csvファイル （数値データ） .pngファイル （測定図） metadata.json メタデータ（json形式） metadata.csv メタデータ（csv形式） | 液体クロマトグラフィー分析システム（.txtファイル）から数値データ部および測定データの可視化を実施します．また.txtファイルからメタデータ（.json形式および.csv形式）を出力します． | 運用版 | ARIM-R6_CT-024_20241224 | ARIM-R6_CT-024_20241224 | ARIM-R5_CT-024_20240322 | ARIM-R5_CT-024_20240322 | ARIM_CT-024_20231130 | ARIM_CT-024_20231130
| CT-025 | 2 | キャピラリーガスクロマトグラフ | Capillary gas chromatograph | 島津製作所 | SHIMADZU | GC-2014ATF | クロマトグラフ | .txtファイル （測定データ/測定条件） | .csvファイル （数値データ） .pngファイル （測定図） metadata.json メタデータ（json形式） metadata.csv メタデータ（csv形式） | キャピラリーガスクロマトグラフ（.txtファイル）から数値データ部および測定データの可視化を実施します．また.txtファイルからメタデータ（.json形式および.csv形式）を出力します． | 運用版 | ARIM-R6_CT-025_20241224 | ARIM-R6_CT-025_20241224 | ARIM-R5_CT-025_20240322 | ARIM-R5_CT-025_20240322 | ARIM_CT-025_20240229 | ARIM_CT-025_20240229
| CT-026 |  | 真空ミキサー（あわとり練太郎） | Planetary centrifugal vacuum mixer | シンキー | THINKY | ARV200 | 合成設備
| CT-027 |  | 湿式微粒化装置（ジェットミル） | Wet type jet-mill | 常光 | JOKOH | JN20 | 成形装置
| CT-028 | 2 | 液体クロマトグラフィー質量分析計（LC/MS） | Liquid chromatography-mass spectrometry (LC-MS) | アジレント | Agilent | 6546LC/Q-TOF | 質量分析 | .CSVファイル （測定データ/測定条件） | .csvファイル （数値データ） .pngファイル （測定図） metadata.json メタデータ（json形式） metadata.csv メタデータ（csv形式） | 液体クロマトグラフィー質量分析計（.CSVファイル）から数値データ部および測定データの可視化を実施します．また.CSVファイルからメタデータ（.json形式および.csv形式）を出力します． | 運用版 | ARIM-R6_CT-028_20241224 | ARIM-R6_CT-028_20241224 | ARIM-R5_CT-028_20240322 | ARIM-R5_CT-028_20240322 | ARIM_CT-028_20240209 | ARIM_CT-028_20240209
| CT-029 | 3 | 赤外線加熱単結晶製造装置（FZ炉） | Infrared image furnace for single crystal growth (Floating zone furnace) | キヤノンマシナリー | Canon Machinery | SC-M50XS | 熱処理・ドーピング 合成設備
| CT-030 | 3 | 試料作製装置群 ・スピンコーター ・スピンコーター ・グローブボックス | Sample preparation devices ・Spin coater ・Spin coater ・Glovebox | ミカサ 共和理研 美輪製作所 | Mikasa KYOWARIKEN Miwa Manufacturing | 1HD7 K-359S1 SDB-1T | 成膜装置 合成設備
| CT-031 | 2 | 屈折率測定装置（プリズムカプラ） | Refractometer (Prism Coupler) | メトリコン | Metricon | Model 2010/M | 膜厚・粒度測定
| CT-032 | 1 | 分光蛍光光度計 | Spectrofluorometer | 日本分光 | JASCO | FP-8550 | 状態分析 | .dxファイル （スペクトル/測定条件） （.jwa/.jwbは読み込み・構造化はできないが、データ保管としては一緒に登録を推奨。） | .csvファイル （数値データ） .pngファイル （スペクトル図） metadata.json メタデータ（json形式） metadata.csv メタデータ（csv形式） | 分光蛍光光度計（.dxファイル）から数値データ部およびスペクトルデータの可視化を実施します．また.dxファイルからメタデータ（.json形式および.csv形式）を出力します． | 運用版 | ARIM-R6_CT-032_20241108 | ARIM-R6_CT-032_20241108 | ARIM-R5_CT-032_20240322 | ARIM-R5_CT-032_20240322 | ARIM_CT-032_20231019 | ARIM_CT-032_20231019
| CT-032 | 1 | 分光蛍光光度計 | Spectrofluorometer | 日本分光 | JASCO | FP-8550 | 状態分析 | .csvファイル （スペクトル/測定条件） | .csvファイル （数値データ） .pngファイル （スペクトル図） metadata.json メタデータ（json形式） metadata.csv メタデータ（csv形式） | 分光蛍光光度計（.csvファイル）から数値データ部およびスペクトルデータの可視化を実施します．また.csvファイルからメタデータ（.json形式および.csv形式）を出力します． | CSV版 | ARIM-R6_CT-032_20241108 | ARIM-R6_CT-032_20241108 | ARIM-R5_CT-032_CSV_20240705 | ARIM-R5_CT-032_CSV_20240705
| CT-033 | 1 | X線回折装置（XRD） | X-ray diffractometer (XRD) | ブルカー | Bruker | D8 DISCOVER | 回折・散乱 | .uxdファイル （測定データ/測定条件） （.brmlはデータ保全として一緒に登録することを推奨） | .csvファイル （数値データ） .pngファイル （スペクトル図） metadata.json メタデータ（json形式） metadata.csv メタデータ（csv形式） | X線回折装置（.uxdファイル）から数値データ部およびスペクトルデータの可視化を実施します．また.uxdファイルからメタデータ（.json形式および.csv形式）を出力します． | 運用版 | ARIM-R6_CT-033_20250107 | ARIM-R6_CT-033_20250107 | ARIM-R5_CT-033_20240322 | ARIM-R5_CT-033_20240322 | ARIM_CT-033_20240119 | ARIM_CT-033_20240119
| CT-034 |  | 電子スピン共鳴装置（ESR） | Electron spin resonance spectrometer (ESR) | ブルカー | Bruker | E-500 | 磁気共鳴

## 早稲田大学 (hidden)
【機関別】登録装置リスト
| 機関名 |  | 早稲田大学 | 最新作業日：2024/03/22
| 機器ID |  | 装置名（和文） | 装置名（英文） | メーカー名 （和文） | メーカー名 （英文） | 型番 | 大分類（第1） （必須） | 登録ファイル形式 | 構造化ファイル | 構造化の概要 | 備考 | 【V6版】データセットテンプレート名 | 【V6版】データセットテンプレートID | 【V5版】データセットテンプレート名 | 【V5版】データセットテンプレートID | 【V2版】データセットテンプレート名 | 【V2版】データセットテンプレートID
| WS-001 | 2 | イオンビームスパッタ装置 | Ion Beam Sputter | 伯東株式会社 | Hakuto Co., Ltd. | 特注品 | 成膜装置 | .xlsxファイル（PDL様式） ・構造化は行いませんが、プロセスにかかるSEM画像、光学顕微鏡像などをアップロードすることは可能 | metadata.json メタデータ（json形式） metadata.csv メタデータ（csv形式） | PDLファイルから微細加工のプロセスメタデータ（.json形式および.csv形式）を出力します． また、同時にアップロードした加工状態のSEM画像ファイル等も一緒に管理を簡単に行うことができます． | PDL版 | ARIM-R6_WS-001_20250130 | ARIM-R6_WS-001_20250130 | ARIM-R5_WS-001_20240314 | ARIM-R5_WS-001_20240314 | ARIM_WS-001_20240118 | ARIM_WS-001_20240118
| WS-002 | 2 | 電子ビーム蒸着装置 | Electron Beam Vaper Deposition system | キヤノンアネルバ株式会社 | CANON ANELVA CORPORATION | EVC-1501 | 成膜装置 | .xlsxファイル（PDL様式） ・構造化は行いませんが、プロセスにかかるSEM画像、光学顕微鏡像などをアップロードすることは可能 | metadata.json メタデータ（json形式） metadata.csv メタデータ（csv形式） | PDLファイルから微細加工のプロセスメタデータ（.json形式および.csv形式）を出力します． また、同時にアップロードした加工状態のSEM画像ファイル等も一緒に管理を簡単に行うことができます． | PDL版 | ARIM-R6_WS-002_20250130 | ARIM-R6_WS-002_20250130 | ARIM-R5_WS-002_20240314 | ARIM-R5_WS-002_20240314 | ARIM_WS-002_20240110 | ARIM_WS-002_20240110
| WS-003 | 2 | 電子ビーム蒸着装置 | Electron Beam Vaper Deposition system | 株式会社アルバック | ULVAC, Inc. | EBX-6D | 成膜装置 | .xlsxファイル（PDL様式） ・構造化は行いませんが、プロセスにかかるSEM画像、光学顕微鏡像などをアップロードすることは可能 | metadata.json メタデータ（json形式） metadata.csv メタデータ（csv形式） | PDLファイルから微細加工のプロセスメタデータ（.json形式および.csv形式）を出力します． また、同時にアップロードした加工状態のSEM画像ファイル等も一緒に管理を簡単に行うことができます． | PDL版 | ARIM-R6_WS-003_20250130 | ARIM-R6_WS-003_20250130 | ARIM-R5_WS-003_20240314 | ARIM-R5_WS-003_20240314 | ARIM_WS-003_20240110 | ARIM_WS-003_20240110
| WS-004 | 2 | 原子層堆積装置 | Atomic Layer Deposition Systems | PICOSUN JAPAN株式会社 | Picosun Japan Co. Ltd. | SUNALE R-150 | 成膜装置 | .xlsxファイル（PDL様式） ・構造化は行いませんが、プロセスにかかるSEM画像、光学顕微鏡像などをアップロードすることは可能 | metadata.json メタデータ（json形式） metadata.csv メタデータ（csv形式） | PDLファイルから微細加工のプロセスメタデータ（.json形式および.csv形式）を出力します． また、同時にアップロードした加工状態のSEM画像ファイル等も一緒に管理を簡単に行うことができます． | PDL版 | ARIM-R6_WS-004_20250130 | ARIM-R6_WS-004_20250130 | ARIM-R5_WS-004_20240314 | ARIM-R5_WS-004_20240314 | ARIM_WS-004_20240110 | ARIM_WS-004_20240110
| WS-005 | 2 | 精密めっき装置群＋ドラフト群 | plating system | 特注品 | Custom-made products | 特注品 | 成膜装置 |  |  |  | PDL版
| WS-006 | 2 | プラズマアッシャー | Plasma Asher | ヤマト科学株式会社 | Yamato Scientific Co., Ltd. | PR500 | 表面処理・洗浄 | .xlsxファイル（PDL様式） ・構造化は行いませんが、プロセスにかかるSEM画像、光学顕微鏡像などをアップロードすることは可能 | metadata.json メタデータ（json形式） metadata.csv メタデータ（csv形式） | PDLファイルから微細加工のプロセスメタデータ（.json形式および.csv形式）を出力します． また、同時にアップロードした加工状態のSEM画像ファイル等も一緒に管理を簡単に行うことができます． | PDL版 | ARIM-R6_WS-006_20250130 | ARIM-R6_WS-006_20250130 | ARIM-R5_WS-006_20240314 | ARIM-R5_WS-006_20240314 | ARIM_WS-006_20231220 | ARIM_WS-006_20231220
| WS-007 | 2 | ICP-RIE装置 | Inductively Coupled Plasma reactive ion etching | サムコ株式会社 | Samco Inc. | RIE-101iPH | 膜加工・エッチング | .xlsxファイル（PDL様式） ・構造化は行いませんが、プロセスにかかるSEM画像、光学顕微鏡像などをアップロードすることは可能 | metadata.json メタデータ（json形式） metadata.csv メタデータ（csv形式） | PDLファイルから微細加工のプロセスメタデータ（.json形式および.csv形式）を出力します． また、同時にアップロードした加工状態のSEM画像ファイル等も一緒に管理を簡単に行うことができます． | PDL版 | ARIM-R6_WS-007_20250130 | ARIM-R6_WS-007_20250130 | ARIM-R5_WS-007_20240314 | ARIM-R5_WS-007_20240314 | ARIM_WS-007_20231205 | ARIM_WS-007_20231205
| WS-008 | 2 | CCP-RIE装置 | Capacitive Coupled Plasma reactive ion etching | サムコ株式会社 | Samco Inc. | RIE-10NR | 膜加工・エッチング | .xlsxファイル（PDL様式） ・構造化は行いませんが、プロセスにかかるSEM画像、光学顕微鏡像などをアップロードすることは可能 | metadata.json メタデータ（json形式） metadata.csv メタデータ（csv形式） | PDLファイルから微細加工のプロセスメタデータ（.json形式および.csv形式）を出力します． また、同時にアップロードした加工状態のSEM画像ファイル等も一緒に管理を簡単に行うことができます． | PDL版 | ARIM-R6_WS-008_20250130 | ARIM-R6_WS-008_20250130 | ARIM-R5_WS-008_20240314 | ARIM-R5_WS-008_20240314 | ARIM_WS-008_20231205 | ARIM_WS-008_20231205
| WS-009 | 2 | Deep-RIE装置 | deep reactive ion etching | サムコ株式会社 | Samco Inc. | RIE-400iPB | 膜加工・エッチング | .xlsxファイル（PDL様式） ・構造化は行いませんが、プロセスにかかるSEM画像、光学顕微鏡像などをアップロードすることは可能 | metadata.json メタデータ（json形式） metadata.csv メタデータ（csv形式） | PDLファイルから微細加工のプロセスメタデータ（.json形式および.csv形式）を出力します． また、同時にアップロードした加工状態のSEM画像ファイル等も一緒に管理を簡単に行うことができます． | PDL版 | ARIM-R6_WS-009_20250130 | ARIM-R6_WS-009_20250130 | ARIM-R5_WS-009_20240314 | ARIM-R5_WS-009_20240314 | ARIM_WS-009_20231205 | ARIM_WS-009_20231205
| WS-010 | 3 | 集束イオン/電子ビーム加工観察装置 | Focused Ion Beam Scanning Electron Microscopy | 株式会社 日立ハイテク | Hitachi High-Tech Corporation | NB-5000 | 微小加工装置 | .jpgファイル （画像ファイル） .txtファイル （撮影情報ファイル） | .jpgファイル （撮影画像） metadata.json メタデータ（json形式） metadata.csv メタデータ（csv形式） | SEM装置(.txtファイル)からメタデータ（.json形式および.csv形式）を出力します．また、同時にアップロードした加工状態のSEM画像ファイル等も一緒に管理を簡単に行うことができます． | 運用版 | ARIM-R6_WS-010_20241119 | ARIM-R6_WS-010_20241119 | ARIM-R5_WS-010_20240312 | ARIM-R5_WS-010_20240312 | ARIM_WS-010_20231113 | ARIM_WS-010_20231113
| WS-011 | 1 | 電界放出型 走査電子顕微鏡 | Field-Emission Scanning Electron Microscope | 株式会社 日立ハイテク | Hitachi High-Tech Corporation | S-4800 | 走査型顕微鏡 | .txtファイル（装置条件ファイル） .jpgファイル等（撮影画像ファイル） | .jpgファイル （SEM画像） metadata.json メタデータ（json形式） metadata.csv メタデータ（csv形式） | SEM画像ファイルをjpg形式として出力します．また.txtファイルのヘッダーからメタデータ（.json形式および.csv形式）を出力します． SEM画像ファイルや測定情報の管理を簡単に行うことができます． | 運用版 | ARIM-R6_WS-011_20241212 | ARIM-R6_WS-011_20241212 | ARIM-R5_WS-011_20240313 | ARIM-R5_WS-011_20240313 | ARIM_WS-011_20231027 | ARIM_WS-011_20231027
| WS-012 | 1 | 電界放出型 走査電子顕微鏡 | Field-Emission Scanning Electron Microscope | 株式会社 日立ハイテク | Hitachi High-Tech Corporation | SU8240 | 走査型顕微鏡 | .txtファイル（装置条件ファイル） .jpgファイル等（撮影画像ファイル） | .jpgファイル （SEM画像） metadata.json メタデータ（json形式） metadata.csv メタデータ（csv形式） | SEM画像ファイルをjpg形式として出力します．また.txtファイルのヘッダーからメタデータ（.json形式および.csv形式）を出力します． SEM画像ファイルや測定情報の管理を簡単に行うことができます． | 運用版 | ARIM-R6_WS-012_20241212 | ARIM-R6_WS-012_20241212 | ARIM-R5_WS-012_20240313 | ARIM-R5_WS-012_20240313 | ARIM_WS-012_20231027 | ARIM_WS-012_20231027
| WS-013 | 1 | 電界放出型 走査電子顕微鏡 | Field-Emission Scanning Electron Microscope | 株式会社 日立ハイテク | Hitachi High-Tech Corporation | S5500 | 走査型顕微鏡 | .txtファイル（装置条件ファイル） .jpgファイル等（撮影画像ファイル） | .jpgファイル （SEM画像） metadata.json メタデータ（json形式） metadata.csv メタデータ（csv形式） | SEM画像ファイルをjpg形式として出力します．また.txtファイルのヘッダーからメタデータ（.json形式および.csv形式）を出力します． SEM画像ファイルや測定情報の管理を簡単に行うことができます． | 運用版 | ARIM-R6_WS-013_20241212 | ARIM-R6_WS-013_20241212 | ARIM-R5_WS-013_20240313 | ARIM-R5_WS-013_20240313 | ARIM_WS-013_20231027 | ARIM_WS-013_20231027
| WS-014 | 2 | 紫外線露光装置 | ultraviolet lithography | ズース マイクロテック グループ | SUSS MicroTec Group | MA6 | リソグラフィ | .xlsxファイル（PDL様式） ・構造化は行いませんが、プロセスにかかるSEM画像、光学顕微鏡像などをアップロードすることは可能 | metadata.json メタデータ（json形式） metadata.csv メタデータ（csv形式） | PDLファイルから微細加工のプロセスメタデータ（.json形式および.csv形式）を出力します． また、同時にアップロードした加工状態のSEM画像ファイル等も一緒に管理を簡単に行うことができます． | PDL版 | ARIM-R6_WS-014_20250130 | ARIM-R6_WS-014_20250130 | ARIM-R5_WS-014_20240314 | ARIM-R5_WS-014_20240314 | ARIM_WS-014_20231220 | ARIM_WS-014_20231220
| WS-015 | 2 | 電子ビーム描画装置 | Electron Beam Lithography Exposure | 株式会社エリオニクス | ELIONIX INC. | ELS-7500 | リソグラフィ | .xlsxファイル（PDL様式） ・構造化は行いませんが、プロセスにかかるSEM画像、光学顕微鏡像などをアップロードすることは可能 | metadata.json メタデータ（json形式） metadata.csv メタデータ（csv形式） | PDLファイルから微細加工のプロセスメタデータ（.json形式および.csv形式）を出力します． また、同時にアップロードした加工状態のSEM画像ファイル等も一緒に管理を簡単に行うことができます． | PDL版 | ARIM-R6_WS-015_20250130 | ARIM-R6_WS-015_20250130 | ARIM-R5_WS-015_20240314 | ARIM-R5_WS-015_20240314 | ARIM_WS-015_20231220 | ARIM_WS-015_20231220
| WS-016 | 2 | レーザー直接描画装置 | Advanced Maskless Aligner | ハイデルベルグ・ジャパン株式会社 | Heidelberger Druckmaschinen AG | MLA150 | リソグラフィ | .xlsxファイル（PDL様式） ・構造化は行いませんが、プロセスにかかるSEM画像、光学顕微鏡像などをアップロードすることは可能 | metadata.json メタデータ（json形式） metadata.csv メタデータ（csv形式） | PDLファイルから微細加工のプロセスメタデータ（.json形式および.csv形式）を出力します． また、同時にアップロードした加工状態のSEM画像ファイル等も一緒に管理を簡単に行うことができます． | PDL版 | ARIM-R6_WS-016_20250130 | ARIM-R6_WS-016_20250130 | ARIM-R5_WS-016_20240314 | ARIM-R5_WS-016_20240314 | ARIM_WS-016_20231220 | ARIM_WS-016_20231220
| WS-017 |  | ウエハーボンダー | Substrate Bonder | ズース マイクロテック グループ | SUSS MicroTec Group | SB6E | 組立・パッケージング
| WS-018 |  | プラズマ活性化装置 | plasma reactor | ズース マイクロテック グループ | SUSS MicroTec Group | PL8 | 組立・パッケージング
| WS-019 |  | ウエハアライメント装置 | Manual Mask/Bond Aligner | ズース マイクロテック グループ | SUSS MicroTec Group | BA8Gen3 | 組立・パッケージング
| WS-020 |  | 顕微ラマン分光装置 | Raman Microscope | 株式会社 東京インスツルメンツ | Tokyo Instruments, Inc. | nanofinder 30 | 状態分析 | .smdファイル （測定条件） .s1dファイル (測定条件) .txtファイル （スペクトル） | .csvファイル （数値データ） .pngファイル （スペクトル図） metadata.json メタデータ（json形式） metadata.csv メタデータ（csv形式） | ラマンポイント測定モード（.txtファイル）から数値データ部およびスペクトルデータの可視化を実施します．また.smd, .s1dファイルからメタデータ（.json形式および.csv形式）を出力します． | 運用版 | ARIM-R6_WS-020_20250321 | ARIM-R6_WS-020_20250321
| WS-021 |  | 触針式段差計 | Stylus Profiler | ケーエルエー・テンコール株式会社 | KLA Corporation. | プロファイラーP-15 | 膜厚・粒度測定
| WS-022 |  | 高耐圧デバイス測定装置＋ 高耐圧プローバ | high votage semiconductor device analyzer | プローバ：長瀬産業株式会社（特注品） 測定装置：アジレント社製B1505A | NAGASE & CO., LTD. | プローバ：長瀬産業社製（特注品） 測定装置：アジレント社製B1505A | デバイス特性
| WS-023 |  | 高性能半導体デバイス アナライザ＋プローバ | semiconductor device analyzer | キーサイト・テクノロジー株式会社 | Keysight Technologies, Inc. | プローバ：長瀬産業社製（特注品） 測定装置：アジレント社製B1500A LCRメータ4284A | デバイス特性
| WS-024 |  | 誘導結合プラズマ 質量分析装置 | Inductively Coupled Plasma Mass Spectrometry | サーモフィッシャーサイエンティフィック株式会社 | Thermo Fisher Scientific K.K. | iCAP Qc ICP-MS | 質量分析
| WS-025 | 3 | フーリエ変換赤外分光計 | Fourier Transform Infrared Spectroscopy | 日本分光株式会社 | JASCO Corporation | FT/IR-6200＋加熱ATR測定部改造 | 状態分析 | .txtファイル （スペクトル/測定条件） .csvファイル （スペクトル/測定条件） | .csvファイル （数値データ） .pngファイル （スペクトル図） metadata.json メタデータ（json形式） metadata.csv メタデータ（csv形式） | FT-IR_JASCO（.csvファイル）から数値データ部およびスペクトルデータの可視化を実施します．また.csvファイルからメタデータ（.json形式および.csv形式）を出力します． | 運用版 | ARIM-R6_WS-025_20251007 | ARIM-R6_WS-025_20251007
| WS-026 | 2 | 高性能分光エリプソメータ | Spectroscopic Ellipsometry | 株式会社堀場製作所 | HORIBA, Ltd. | UVISEL ER AGMS iHR320 | 膜厚・粒度測定 | .xlsxファイル（PDL様式） ・構造化は行いませんが、プロセスにかかるSEM画像、光学顕微鏡像などをアップロードすることは可能 | metadata.json メタデータ（json形式） metadata.csv メタデータ（csv形式） | PDLファイルから微細加工のプロセスメタデータ（.json形式および.csv形式）を出力します． また、同時にアップロードした加工状態のSEM画像ファイル等も一緒に管理を簡単に行うことができます． | PDL版 | ARIM-R6_WS-026_20250130 | ARIM-R6_WS-026_20250130 | ARIM-R5_WS-026_20240314 | ARIM-R5_WS-026_20240314 | ARIM_WS-026_20231205 | ARIM_WS-026_20231205
| WS-027 |  | ダイシングソー | dicing saw | 株式会社ディスコ | DISCO Corporation | DAD321 | 組立・パッケージング
| WS-028 |  | データコンバートシステム | data converter | 有限会社君塚製作所 | KSS Internet | 特注品 | 理論計算・シミュレーション
| WS-029 |  | 電気計測装置群（オシロスコープ、スペクトルアナライザー、ＬＣＲメーター、等） | Electrical measuring device group | キーサイト 株式会社エヌエフ回路設計ブロック | Keysight Technologies, Inc. NF CORPORATION | DSO X-3054T N9322C ZM2371 | デバイス特性
| WS-030 |  | プラズマCVD装置 | TEOS-CVD | サムコ株式会社 | Samco Inc. | PD-220 | 成膜装置 | .xlsxファイル（PDL様式） ・構造化は行いませんが、プロセスにかかるSEM画像、光学顕微鏡像などをアップロードすることは可能 | metadata.json メタデータ（json形式） metadata.csv メタデータ（csv形式） | PDLファイルから微細加工のプロセスメタデータ（.json形式および.csv形式）を出力します． また、同時にアップロードした加工状態のSEM画像ファイル等も一緒に管理を簡単に行うことができます． | PDL版 | ARIM-R6_WS-030_20250130 | ARIM-R6_WS-030_20250130 | ARIM-R5_WS-030_20240314 | ARIM-R5_WS-030_20240314 | ARIM_WS-030_20240118 | ARIM_WS-030_20240118
| WS-031 |  | 共焦点レーザー走査型顕微鏡 | Confocal Laser Scanning Microscopy: CLSM | 株式会社 エビデント | EVIDENT | FLUOVIEW FV3000RS | 光学顕微鏡 | .tifファイル （画像ファイル） .txtファイル （測定条件ファイル） | .jpgファイル （撮影画像） metadata.json メタデータ（json形式） metadata.csv メタデータ（csv形式） | 共焦点レーザー走査型顕微鏡（.tifファイル）から撮影画像をjpg形式で出力します．また測定条件(.txtファイル)から選定メタデータ（.json形式および.csv形式）を出力します． | 運用版 | ARIM-R6_WS-031_20250108 | ARIM-R6_WS-031_20250108 | ARIM-R5_WS-031_20240322 | ARIM-R5_WS-031_20240322 | ARIM_WS-031_20240126 | ARIM_WS-031_20240126
| WS-032 |  | グロー放電分光分析装置 | Glow Discharge OpticalEmission Spectrometry | 株式会社堀場製作所 | HORIBA, Ltd. | GDA750 | 表面分析 | .jpgファイル （画像ファイル） .xlsxファイル（スペクトル/測定条件） | .jpegファイル （画像ファイル） metadata.json メタデータ（json形式） metadata.csv メタデータ（csv形式） | グロー放電分光分析装置（堀場製作所）のデータについて，データ構造化（メタデータ）を出力する。 | 運用版 | ARIM-R6_WS-032_20251024 | ARIM-R6_WS-032_20251024

## 山形大学 (hidden)
【機関別】登録装置リスト
| 機関名 |  | 山形大学 | 最新作業日：2024/03/22
| 機器ID |  | 装置名（和文） | 装置名（英文） | メーカー名 （和文） | メーカー名 （英文） | 型番 | 大分類（第1） （必須） | 登録ファイル形式 | 構造化ファイル | 構造化の概要 | 備考 | 【V6版】データセットテンプレート名 | 【V6版】データセットテンプレートID | 【V5版】データセットテンプレート名 | 【V5版】データセットテンプレートID | 【V2版】データセットテンプレート名 | 【V2版】データセットテンプレートID
| YG-001 |  | ツインドライブ型レオメータ | Twin-drive rotational rheometer | アントンパール | Anton Paar | MCR702-Tg | 機械特性 | .xlsxファイル （測定データ/測定条件） | .csvファイル （数値データ） .pngファイル （測定図） metadata.json メタデータ（json形式） metadata.csv メタデータ（csv形式） | レオメータ装置（.xlsxファイル）から数値データ部および測定データの可視化を実施します．また.xlsxファイルからメタデータ（.json形式および.csv形式）を出力します． | 運用版 | ARIM-R6_YG-001_20250108 | ARIM-R6_YG-001_20250108 | ARIM-R5_YG-001_20240322 | ARIM-R5_YG-001_20240322 | ARIM_YG-001_20231205 | ARIM_YG-001_20231205
| YG-002 | 1 | 共押出システム | Co-extrusion system | ジーエムエンジニアリング | GM Engineering | GM25-25EX | 成形装置 | .xlsxファイル（PDL様式） ・構造化は行いませんが、プロセスにかかるSEM画像、光学顕微鏡像などをアップロードすることは可能 | metadata.json メタデータ（json形式） metadata.csv メタデータ（csv形式） | PDLファイルから微細加工のプロセスメタデータ（.json形式および.csv形式）を出力します． また、同時にアップロードした加工状態のSEM画像ファイル等も一緒に管理を簡単に行うことができます． | PDL版 （YG-006と連動運用） | ARIM-R6_YG-002_20250108 | ARIM-R6_YG-002_20250108 | ARIM-R5_YG-002_20240321 | ARIM-R5_YG-002_20240321 | ARIM_YG-002_20231012 | ARIM_YG-002_20231012
| YG-003 | 1 | 形状解析レーザ顕微鏡 | 3D laser scanning confocal microscope | キーエンス | Keyence | VK-X100 | 光学顕微鏡 | .jpg、.pngファイル（画像ファイル） .csvファイル （測定データ/測定条件） .vk4ファイル （測定条件ファイル） | .jpeg, .pngファイル （画像データ） metadata.json メタデータ（json形式） metadata.csv メタデータ（csv形式） | デジタルマイクロスコープ（.jpg/.png）ファイルから画像データの可視化を実施します．また.測定条件ファイル（.csv/.vk4）からメタデータ（.json形式および.csv形式）を出力します． | 運用版 | ARIM-R6_YG-003_20250108 | ARIM-R6_YG-003_20250108 | ARIM-R5_YG-003_20240322 | ARIM-R5_YG-003_20240322 | ARIM_YG-003_20230210 | ARIM_YG-003_20230210
| YG-004 | 1 | 示差走査熱量計 | Differential scanning calorimeters | ティー・エー・インスツルメント | TA Instruments | Q2000 | 熱分析装置 | .txtファイル （特性データ/測定条件） | .csvファイル （数値データ） .pngファイル （熱特性図） metadata.json メタデータ（json形式） metadata.csv メタデータ（csv形式） | 示差走査熱量計（.txtファイル）から数値データ部および特性データの可視化を実施します．また.txtファイルからメタデータ（.json形式および.csv形式）を出力します． | 運用版 | ARIM-R6_YG-004_20250108 | ARIM-R6_YG-004_20250108 | ARIM-R5_YG-004_20240322 | ARIM-R5_YG-004_20240322 | ARIM_YG-004_20230220 | ARIM_YG-004_20230220
| YG-005 |  | フィルム加工性その場可視化システム装置群 | Film processability in-situ visualization system | 横河電機 | Yokogawa Electric Corporation | CSU-X1-HF4 | 成形装置 | .xlsxファイル（PDL様式） ・構造化は行いませんが、プロセスにかかるSEM画像、光学顕微鏡像などをアップロードすることは可能 | metadata.json メタデータ（json形式） metadata.csv メタデータ（csv形式） | PDLファイルから微細加工のプロセスメタデータ（.json形式および.csv形式）を出力します． また、同時にアップロードした加工状態のSEM画像ファイル等も一緒に管理を簡単に行うことができます． | PDL版 | ARIM-R6_YG-005_20250314 | ARIM-R6_YG-005_20250314
| YG-005 |  | フィルム加工性その場可視化システム装置群 | Film processability in-situ visualization system | 横河電機 | Yokogawa Electric Corporation |  | 成形装置
| YG-006 | 1 | 513層多層押出成形金型 | Mold for 512-layer coextrusion by layer multiplication | ノードソン | Nordson | レイヤーマルチプライヤー513 | 成形装置 | .xlsxファイル（PDL様式） ・構造化は行いませんが、プロセスにかかるSEM画像、光学顕微鏡像などをアップロードすることは可能 | metadata.json メタデータ（json形式） metadata.csv メタデータ（csv形式） | PDLファイルから微細加工のプロセスメタデータ（.json形式および.csv形式）を出力します． また、同時にアップロードした加工状態のSEM画像ファイル等も一緒に管理を簡単に行うことができます． | PDL版 （YG-002と合一） |  |  | テスト版未実装のためスキップ |  | YG-002と同様 | YG-002と同様
| YG-007 |  | ポータブルリアクター | Portable reactor | 耐圧ガラス | Taiatsu | TPR-1 | 成形装置 |  |  |  | 登録抹消
| YG-008 | 3 | 力学試験機 | Universal Testing Machine | 東洋精機製作所㈱ | Toyoseiki | T-D | 機械特性 | .xlsxファイル （測定データ/測定条件） | .csvファイル （数値データ） .pngファイル （測定図） metadata.json メタデータ（json形式） metadata.csv メタデータ（csv形式） | 力学試験機の試験情報（.xlsxファイル）から数値データ部および可視化を実施します．また.xlsxファイルの情報からメタデータ（.json形式および.csv形式）を出力します． | 運用版 | ARIM-R6_YG-008_20250108 | ARIM-R6_YG-008_20250108 | ARIM-R5_YG-008_20240529 | ARIM-R5_YG-008_20240529
| YG-010-1 |  | フィルム物性測定システム（複屈折計測システム） | Film physical properties measuring system | フォトニックラティス | Photonic Lattice | WPA-300 | 光学顕微鏡 機械特性 | .xlsxファイル （PDL様式） ・構造化は行いませんが、プロセスにかかるSEM画像、光学顕微鏡像などをアップロードすることは可能 | metadata.json メタデータ（json形式） metadata.csv メタデータ（csv形式） | PDLファイルから微細加工のプロセスメタデータ（.json形式および.csv形式）を出力します． また、同時にアップロードした加工状態のSEM画像ファイル等も一緒に管理を簡単に行うことができます． | 運用版 | ARIM-R6_YG-010-1_20250116 | ARIM-R6_YG-010-1_20250116 | ARIM-R5_YG-010-1_20240809 | ARIM-R5_YG-010-1_20240809
| YG-010-2 |  | フィルム物性測定システム（アイゾット／シャルピー衝撃試験機） | Film physical properties measuring system | マイズ試験機 | MYS-TESTER Company | No51 | 光学顕微鏡 機械特性 | .xlsxファイル （PDL様式） ・構造化は行いませんが、プロセスにかかるSEM画像、光学顕微鏡像などをアップロードすることは可能 | metadata.json メタデータ（json形式） metadata.csv メタデータ（csv形式） | PDLファイルから微細加工のプロセスメタデータ（.json形式および.csv形式）を出力します． また、同時にアップロードした加工状態のSEM画像ファイル等も一緒に管理を簡単に行うことができます． | 運用版 | ARIM-R6_YG-010-2_20250116 | ARIM-R6_YG-010-2_20250116 | ARIM-R5_YG-010-2_20240828 | ARIM-R5_YG-010-2_20240828
| YG-010-3 |  | フィルム物性測定システム（エルメンドルフ・引裂試験機） | Film physical properties measuring system | 東洋精機製作所㈱ | Toyoseiki | D-32 | 光学顕微鏡 機械特性 | .xlsxファイル （PDL様式） ・構造化は行いませんが、プロセスにかかるSEM画像、光学顕微鏡像などをアップロードすることは可能 | metadata.json メタデータ（json形式） metadata.csv メタデータ（csv形式） | PDLファイルから微細加工のプロセスメタデータ（.json形式および.csv形式）を出力します． また、同時にアップロードした加工状態のSEM画像ファイル等も一緒に管理を簡単に行うことができます． | 運用版 | ARIM-R6_YG-010-3_20250116 | ARIM-R6_YG-010-3_20250116 | ARIM-R5_YG-010-2_20240828 | ARIM-R5_YG-010-2_20240828
| YG-010-4 |  | フィルム物性測定システム（分光ヘーズメーター） | Film physical properties measuring system | 日本電色工業 | Nippon Denshoku Industries | SH7000 | 光学顕微鏡 機械特性 | .xlsxファイル（PDL様式） .csvファイル (スペクトル) ・構造化は行いませんが、プロセスにかかるSEM画像、光学顕微鏡像などをアップロードすることは可能 | .pngファイル （スペクトル画像） metadata.json メタデータ（json形式） metadata.csv メタデータ（csv形式） | PDLファイルから微細加工のプロセスメタデータ（.json形式および.csv形式）を出力します． また、同時にアップロードした加工状態のSEM画像ファイル等も一緒に管理を簡単に行うことができます． | PDL版 | ARIM-R6_YG-010-4_20250116 | ARIM-R6_YG-010-4_20250116 | ARIM-R5_YG-010-4_20240708 | ARIM-R5_YG-010-4_20240708
| YG-010-5 |  | フィルム物性測定システム（光沢計） | Film physical properties measuring system | 日本電色工業 | Nippon Denshoku Industries | VG8000 | 光学顕微鏡 機械特性 | .xlsxファイル（PDL様式） .csvファイル (スペクトル) ・構造化は行いませんが、プロセスにかかるSEM画像、光学顕微鏡像などをアップロードすることは可能 | .pngファイル （スペクトル画像） metadata.json メタデータ（json形式） metadata.csv メタデータ（csv形式） | PDLファイルから微細加工のプロセスメタデータ（.json形式および.csv形式）を出力します． また、同時にアップロードした加工状態のSEM画像ファイル等も一緒に管理を簡単に行うことができます． | PDL版 | ARIM-R6_YG-010-5_20250116 | ARIM-R6_YG-010-5_20250116 | ARIM-R5_YG-010-5_20240708 | ARIM-R5_YG-010-5_20240708
| YG-010-6 |  | フィルム物性測定システム（デジタルマイクロスコープ） | Film physical properties measuring system | キーエンス | Keyence | VHX-970F | 光学顕微鏡 機械特性 | .xlsxファイル （PDL様式） ・構造化は行いませんが、プロセスにかかるSEM画像、光学顕微鏡像などをアップロードすることは可能 | metadata.json メタデータ（json形式） metadata.csv メタデータ（csv形式） | PDLファイルから微細加工のプロセスメタデータ（.json形式および.csv形式）を出力します． また、同時にアップロードした加工状態のSEM画像ファイル等も一緒に管理を簡単に行うことができます． | 運用版 | ARIM-R6_YG-010-6_20250116 | ARIM-R6_YG-010-6_20250116 | ARIM-R5_YG-010-6_20240903 | ARIM-R5_YG-010-6_20240903
| YG-011-1 |  | 高分子相構造解析システム（小角光散乱装置） | Film physical properties measuring system | 大塚電子 | Otsuka Electronics | PP-1000 | 回折・散乱 光学顕微鏡 | .xlsxファイル（PDL様式） .csvファイル (スペクトル) ・構造化は行いませんが、プロセスにかかるSEM画像、光学顕微鏡像などをアップロードすることは可能 | .pngファイル （スペクトル画像） metadata.json メタデータ（json形式） metadata.csv メタデータ（csv形式） | PDLファイルから微細加工のプロセスメタデータ（.json形式および.csv形式）を出力します． また、同時にアップロードした加工状態のSEM画像ファイル等も一緒に管理を簡単に行うことができます． |  | ARIM-R6_YG-011-1_20250116 | ARIM-R6_YG-011-1_20250116 | ARIM-R5_YG-011-1_20240828 | ARIM-R5_YG-011-1_20240828
| YG-011-2 |  | 高分子相構造解析システム（偏光観察用システム顕微鏡） | Film physical properties measuring system | エビデント | Evident | BX53LED-33P-OC-D | 回折・散乱 光学顕微鏡 | .xlsxファイル（PDL様式） .csvファイル ・構造化は行いませんが、プロセスにかかるSEM画像、光学顕微鏡像などをアップロードすることは可能 | metadata.json メタデータ（json形式） metadata.csv メタデータ（csv形式） | PDLファイルから微細加工のプロセスメタデータ（.json形式および.csv形式）を出力します． また、同時にアップロードした加工状態のSEM画像ファイル等も一緒に管理を簡単に行うことができます． | 運用版 | ARIM-R6_YG-011-2_20250116 | ARIM-R6_YG-011-2_20250116 | ARIM-R5_YG-011-2_20240809 | ARIM-R5_YG-011-2_20240809
| YG-601 | 1 | 全自動多目的X線回折装置 | SmartLab, X-ray diffractometer | リガク | Rigaku | SmartLab | 回折・散乱 | .imgファイル （撮影情報/測定条件） | .pngファイル （回折図） metadata.json メタデータ（json形式） metadata.csv メタデータ（csv形式） | XRD二次元回折像情報（.imgファイル）から数値データ部および二次元回折図の可視化を実施します．また.imgファイルのヘッダーからメタデータ（.json形式および.csv形式）を出力します． | 運用版 | ARIM-R6_YG-601_2D-XRD_20241217 | ARIM-R6_YG-601_2D-XRD_20241217 | ARIM-R5_YG-601_2D-XRD_20240322 | ARIM-R5_YG-601_2D-XRD_20240322 | ARIM_YG-601_2D_20231027 | ARIM_YG-601_2D_20231027
| YG-602 |  | X線非破壊検査装置 | TXScanner, Micro-focus X-ray CT scanner | 東芝 I Tコントロールシステム | TOSHIBA IT & CONTROL SYSTEMS CORPORATION | TXS-31300FD | 回折・散乱 | .bmpファイル （画像ファイル） .xmlファイル (測定条件) | .jpgファイル （画像ファイル） metadata.json メタデータ（json形式） metadata.csv メタデータ（csv形式） | X線非破壊検査装置(.xmlファイル)からメタデータ（.json形式および.csv形式）を出力します．また、同時にアップロードした解析画像ファイル等も一緒に管理を簡単に行うことができます． | 運用版 | ARIM-R6_YG-602_20250108 | ARIM-R6_YG-602_20250108 | ARIM-R5_YG-602_20240510 | ARIM-R5_YG-602_20240510

## 奈良先端科学技術大学院大学 (hidden)
【機関別】登録装置リスト
| 機関名 |  | 奈良先端科学技術大学院大学 | 最新作業日：2024/03/22
| 機器ID |  | 装置名（和文） | 装置名（英文） | メーカー名 （和文） | メーカー名 （英文） | 型番 | 大分類（第1） （必須） | 登録ファイル形式 | 構造化ファイル | 構造化の概要 | 備考 | 【V6版】データセットテンプレート名 | 【V6版】データセットテンプレートID | 【V5版】データセットテンプレート名 | 【V5版】データセットテンプレートID | 【V2版】データセットテンプレート名 | 【V2版】データセットテンプレートID
| NR-101 | 1 | 500MHz NMR | 500MHz NMR | 日本電子 | JEOL | JNM-ECZ500R | 磁気共鳴 | .jdf/.jdxファイル （スペクトル/測定条件 FFT後のバイナリファイル） | .csvファイル （数値データ） .pngファイル （スペクトル図） metadata.json メタデータ（json形式） metadata.csv メタデータ（csv形式） | 溶液一次元NMRスペクトル（.jdfファイル）から数値データ部およびNMRスペクトルデータの可視化を実施します．また.jdfファイルからメタデータ（.json形式および.csv形式）を出力します． 複数の測定モードの分割登録対応 | 運用版 | ARIM-R6_NR-101_20241111 | ARIM-R6_NR-101_20241111 | ARIM-R5_NR-101_20240308 | ARIM-R5_NR-101_20240308 | ARIM_NR-101_20230308 | ARIM_NR-101_20230308
| NR-102 | 1 | 400MHz 固体・溶液NMR | 400MHz NMR for solid state and solution) | 日本電子 | JEOL | JNM-ECX400P | 磁気共鳴 | .jdf/.jdxファイル （スペクトル/測定条件 FFT後のバイナリファイル） | .csvファイル （数値データ） .pngファイル （スペクトル図） metadata.json メタデータ（json形式） metadata.csv メタデータ（csv形式） | 固体・溶液一次元NMRスペクトル（.jdfファイル）から数値データ部およびNMRスペクトルデータの可視化を実施します．また.jdfファイルからメタデータ（.json形式および.csv形式）を出力します． 複数の測定モードの分割登録対応 | 運用版 | ARIM-R6_NR-102_20241111 | ARIM-R6_NR-102_20241111 | ARIM-R5_NR-102_20240308 | ARIM-R5_NR-102_20240308 | ARIM_NR-102_20230308 | ARIM_NR-102_20230308
| NR-103 | 3 | 600MHz NMR | 600MHz NMR | 日本電子 | JEOL | JNM-ECA600 | 磁気共鳴 | .jdf/.jdxファイル （スペクトル/測定条件 FFT後のバイナリファイル） | .csvファイル （数値データ） .pngファイル （スペクトル図） metadata.json メタデータ（json形式） metadata.csv メタデータ（csv形式） | 溶液一次元NMRスペクトル（.jdfファイル）から数値データ部およびNMRスペクトルデータの可視化を実施します．また.jdfファイルからメタデータ（.json形式および.csv形式）を出力します． 複数の測定モードの分割登録対応 | 運用版 | ARIM-R6_NR-103_20241111 | ARIM-R6_NR-103_20241111 | ARIM-R5_NR-103_20240308 | ARIM-R5_NR-103_20240308 | ARIM_NR-103_20230901 | ARIM_NR-103_20230901
| NR-104 | 1 | 電子スピン共鳴装置 | Electron Spin Reasonance Spectrophotometer | 日本電子 | JEOL | JES-FA100N | 磁気共鳴 | .txtファイル （スペクトル/測定条件） | .csvファイル （数値データ） .pngファイル （スペクトル図） metadata.json メタデータ（json形式） metadata.csv メタデータ（csv形式） | 電子スピン共鳴装置（.txtファイル）から数値データ部およびスペクトルデータの可視化を実施します．また.txtファイルからメタデータ（.json形式および.csv形式）を出力します． | 運用版 | ARIM-R6_NR-104_20250107 | ARIM-R6_NR-104_20250107 | ARIM-R5_NR-104_20240322 | ARIM-R5_NR-104_20240322 | ARIM_NR-104_20230929 | ARIM_NR-104_20230929
| NR-201 | 3 | 多機能分析走査電子顕微鏡 | Multi-functional Analysis Scanning Electron Microscope | 日本電子 | JEOL | JSM-IT800 | 走査型顕微鏡 | .txtファイル（装置条件ファイル） .jpg, bmpファイル等（撮影画像ファイル） | .jpgファイル （SEM画像） metadata.json メタデータ（json形式） metadata.csv メタデータ（csv形式） | SEM画像ファイル（.bmp/.jpgなど）をjpgとして出力します．また.txtファイルのヘッダーからメタデータ（.json形式および.csv形式）を出力します． SEM画像ファイルや測定情報の管理を簡単に行うことができます． | 運用版 | ARIM-R6_NR-201_20241218 | ARIM-R6_NR-201_20241218 | ARIM-R5_NR-201_20240313 | ARIM-R5_NR-201_20240313 | ARIM_NR-201_20240120 | ARIM_NR-201_20240120
| NR-202 | 0 | 300kV透過電子顕微鏡 | 300kV Transmission Electron Microscope (TEM) | 日本電子 | JEOL | JEM-3100FEF | 透過電子顕微鏡 |  |  |  | 故障復帰が困難であるため登録抹消の予定
| NR-203 | 3 | 200kV透過電子顕微鏡 | 200kV Transmission Electron Microscope (TEM) | 日本電子 | JEOL | JEM-2200FS | 透過電子顕微鏡 | .dm3/4ファイル （画像ファイル/測定条件） | .jpgファイル （TEM/STEM/Diffraction画像） .tifファイル （TEM高解像度画像） metadata.json メタデータ（json形式） metadata.csv メタデータ（csv形式） | gatanフォーマットファイル（.dm3/.dm4）からTEM/STEM/Diffraction画像をjpgとして出力します．またgatanフォーマットから選定メタデータ（.json形式および.csv形式）を出力します． TEM画像ファイルや測定情報の管理を簡単に行うことができます． | TEM/STEM版 | ARIM-R6_NR-203_TEM-STEM_20241121 | ARIM-R6_NR-203_TEM-STEM_20241121 | ARIM-R5_NR-203_TEM-STEM_20241004 | ARIM-R5_NR-203_TEM-STEM_20241004
| NR-204 | 3 | 走査透過電子顕微鏡（STEM） | Scannning Transmission Electron Microscope (STEM) | 日立ハイテク | Hitachi High-Tech | HD-2700 | 透過電子顕微鏡 | .txtファイル （測定条件ファイル） .tifファイル （画像ファイル/測定条件） | .jpgファイル （TEM画像） metadata.json メタデータ（json形式） metadata.csv メタデータ（csv形式） | TEM画像ファイル（.tifファイル）をjpgとして出力します．また測定条件ファイル(.txt/.tif)からメタデータ（.json形式および.csv形式）を出力します． TEM画像ファイルや測定情報の管理を簡単に行うことができます． | 運用版 | ARIM-R6_NR-204_20241128 | ARIM-R6_NR-204_20241128 | ARIM-R5_NR-204_20240319 | ARIM-R5_NR-204_20240319 | ARIM_NR-204_20240126 | ARIM_NR-204_20240126
| NR-205 | 3 | 超高分解能電界放出型電子顕微鏡 | Field-emission scanning electron microscope (FE-SEM) | 日立ハイテク | Hitachi High-Tech | SU9000 | 走査型顕微鏡 | .txtファイル（装置条件ファイル） .jpgファイル等（撮影画像ファイル） | .jpgファイル （撮影画像） metadata.json メタデータ（json形式） metadata.csv メタデータ（csv形式） | SEM装置(.txtファイル)からメタデータ（.json形式および.csv形式）を出力します．また、同時にアップロードした加工状態のSEM画像ファイル等も一緒に管理を簡単に行うことができます． | 運用版 | ARIM-R6_NR-205_20241212 | ARIM-R6_NR-205_20241212 | ARIM-R5_NR-205_20240313 | ARIM-R5_NR-205_20240313 | ARIM_NR-205_20240119 | ARIM_NR-205_20240119
| NR-206 | 3 | 低真空分析走査電子顕微鏡 | Scanning Electron Microsope (SEM) | 日立ハイテク | Hitachi High-Tech | SU6600 | 走査型顕微鏡 | .txtファイル（装置条件ファイル） .jpgファイル等（撮影画像ファイル） | .jpgファイル （撮影画像） metadata.json メタデータ（json形式） metadata.csv メタデータ（csv形式） | SEM装置(.txtファイル)からメタデータ（.json形式および.csv形式）を出力します．また、同時にアップロードした加工状態のSEM画像ファイル等も一緒に管理を簡単に行うことができます． | 運用版 | ARIM-R6_NR-206_20241212 | ARIM-R6_NR-206_20241212 | ARIM-R5_NR-206_20240913 | ARIM-R5_NR-206_20240913
| NR-207 |  | 原子分解能多機能透過電子顕微鏡 | Atomic Resolution Analytical Transmission Electron Microscope | 日本電子 | JEOL | JEM-ARM200F NEOARM | 透過電子顕微鏡
| NR-301 | 1 | X線構造解析装置 | X-ray structure analyser | リガク | Rigaku | SmartLab9kW/IP/HY/N | 回折・散乱 | .rasファイル（SmartLabシリーズ） (回析/測定条件) | .csvファイル （数値データ） .pngファイル （回折図） metadata.json メタデータ（json形式） metadata.csv メタデータ（csv形式） | .rasファイルから数値データ部および回折データの可視化を実施します．また.rasファイルからメタデータ（.json形式および.csv形式）を出力します． 複数の測定モードの分割登録対応 | 運用版 | ARIM-R6_NR-301_20241128 | ARIM-R6_NR-301_20241128 | ARIM-R5_NR-301_20240314 | ARIM-R5_NR-301_20240314 | ARIM_NR-301_20230308 | ARIM_NR-301_20230308
| NR-302 | 0 | 微小単結晶X線構造解析装置 | Single crystal X-ray structure analyser | リガク | Rigaku | VariMax RAPID RA-Micro7 | 回折・散乱 | .cifファイル （結晶解析） （imgファイル、.hklファイル、.lstファイル、.insファイル、.fcfファイル、.resファイルなどは任意） | .pngファイル （結晶構造図） metadata.json メタデータ（json形式） metadata.csv メタデータ（csv形式） | XRD結晶データ（.cifファイル）からVESTAを経てXRD結晶図の可視化を実施します．また.cifファイルから結晶構造にかかるメタデータ（.json形式および.csv形式）を出力します． | 運用版 | ARIM-R6_NR-302_20241118 | ARIM-R6_NR-302_20241118 | ARIM-R5_NR-302_20240826 | ARIM-R5_NR-302_20240826
| NR-303 | 3 | ダイナミック光散乱光度計 | Dynamic Laser Scattering Spectrometer | 大塚電子 | Otsuka Electoronics | DLS-6000 | 膜厚・粒度測定 | .dlsファイルと.csvファイルが入力必須ファイル |  |  | 九大とNIMSで開設済
| NR-304 |  | 高性能単結晶X線自動解析装置 | High-performance Single Crystal X-ray Automatic Structure Analysis System | リガク | Rigaku | XtaLAB Synergy-R/Cu | 回折・散乱 | .cifファイル （結晶解析） （imgファイル、.hklファイル、.lstファイル、.insファイル、.fcfファイル、.resファイルなどは任意） | .pngファイル （結晶構造図） metadata.json メタデータ（json形式） metadata.csv メタデータ（csv形式） | XRD結晶データ（.cifファイル）からVESTAを経てXRD結晶図の可視化を実施します．また.cifファイルから結晶構造にかかるメタデータ（.json形式および.csv形式）を出力します． | 運用版 | ARIM-R6_NR-304_20241118 | ARIM-R6_NR-304_20241118 | ARIM-R5_NR-304_20240826 | ARIM-R5_NR-304_20240826
| NR-401 | 1 | 多機能走査型X線光電子分光分析装置 | multi-functional scanning X-ray photoelectron spsctroscopy (XPS) | アルバックーファイ | ULVAC-PHI | PHI5000VersaProbeⅡ | 状態分析 | .speファイル （スペクトル/測定条件） | .csvファイル （数値データ） .pngファイル （スペクトル図） metadata.json メタデータ（json形式） metadata.csv メタデータ（csv形式） | XPSスペクトル（.speファイル）から数値データ部およびXPSスペクトルデータの可視化を実施します．また.speファイルのヘッダーからメタデータ（.json形式および.csv形式）を出力します． | 運用版 |  |  | ARIM-R5_NR-401_20240308 | ARIM-R5_NR-401_20240308 | ARIM_NR-401_20230522 | ARIM_NR-401_20230522
| NR-401 | 1 | 多機能走査型X線光電子分光分析装置 | multi-functional scanning X-ray photoelectron spsctroscopy (XPS) | アルバックーファイ | ULVAC-PHI | PHI5000VersaProbeⅡ | 状態分析 | .speファイル （スペクトル/測定条件） | .csvファイル （数値データ） .pngファイル （スペクトル図） .pngファイル （Peak Fitting図） .csvファイル （Fitting パラメータ） metadata.json メタデータ（json形式） metadata.csv メタデータ（csv形式） | XPSスペクトル（.speファイル）から数値データ部およびXPSスペクトルデータの可視化を実施します．また.speファイルのヘッダーからメタデータ（.json形式および.csv形式）を出力します．続いて出力された化学種ごとの数値データ（csv）に対してBIC-Fiitng法によるピーク分離、ピーク解析を行い、その結果を出力します。 | BIC-Fitting版 | ARIM-R6_NR-401_BIC-Fitting_20241125 | ARIM-R6_NR-401_BIC-Fitting_20241125 | ARIM-R5_NR-401_BIC-Fitting_20240311 | ARIM-R5_NR-401_BIC-Fitting_20240311 | ARIM_NR-401_BIC-Fitting_20231130 | ARIM_NR-401_BIC-Fitting_20231130
| NR-401 | 1 | 多機能走査型X線光電子分光分析装置 | multi-functional scanning X-ray photoelectron spsctroscopy (XPS) | アルバックーファイ | ULVAC-PHI | PHI5000VersaProbeⅡ | 状態分析 | .proファイル （スペクトル/測定条件） | .csvファイル （数値データ） .pngファイル （スペクトル図） .pngファイル （Depthプロファイル） metadata.json メタデータ（json形式） metadata.csv メタデータ（csv形式） | XPSスペクトル（.pro）から数値データ部およびXPSスペクトルデータならびにDepthプロファイルの可視化を実施します．また.測定条件ファイル(.proなど)のヘッダーからメタデータ（.json形式および.csv形式）を出力します． | Depth版 | ARIM-R6_NR-401_Depth_20241125 | ARIM-R6_NR-401_Depth_20241125 | ARIM-R5_NR-401_Depth_20240311 | ARIM-R5_NR-401_Depth_20240311 | ARIM_NR-401_Depth_20231222 | ARIM_NR-401_Depth_20231222
| NR-402 | 1 | 大気中光電子分光装置 | Photoemission Yield Spectroscopy in Air | 理研計器 | Riken Keiki | AC-3 | 状態分析 | .datファイル （計測情報/測定条件） （コンバーターでAC-2S形式の.datへ変換・ text型ファイル） | .csvファイル （数値データ） .pngファイル （計測図） metadata.json メタデータ（json形式） metadata.csv メタデータ（csv形式） | PYSファイル(.dat)から数値データ部およびPYS計測データならび計測データの可視化を実施します．また.datファイルからメタデータ（.json形式および.csv形式）を出力します． | 運用版 | ARIM-R6_NR-402_20241114 | ARIM-R6_NR-402_20241114 | ARIM-R5_NR-402_20240315 | ARIM-R5_NR-402_20240315 | ARIM_NR-402_20230526 | ARIM_NR-402_20230526
| NR-403 | 1 | 顕微レーザーラマン分光光度計 | Laser Raman Spectrophotometer with microscope | 日本分光 | JASCO | NRS-4100-30 | 状態分析 | .csvファイル （スペクトル/測定条件） （.jwa/.jwbは読み込み・構造化はできないが、データ保管としては一緒に登録を推奨。） | .csvファイル （数値データ） .pngファイル （スペクトル図） metadata.json メタデータ（json形式） metadata.csv メタデータ（csv形式） | 顕微レーザーラマン分光計スペクトル（.csvファイル）から数値データ部およびRamanスペクトルデータの可視化を実施します．また測定条件（.csvファイル）からメタデータ（.json形式および.csv形式）を出力します． | 日本語版 | ARIM-R6_NR-403_JPG_20241210 | ARIM-R6_NR-403_JPG_20241210 | ARIM-R5_NR-403_JPG_20240319 | ARIM-R5_NR-403_JPG_20240319 | ARIM_NR-403_JPN_20231006 | ARIM_NR-403_JPN_20231006
| NR-403 | 1 | 顕微レーザーラマン分光光度計 | Laser Raman Spectrophotometer with microscope | 日本分光 | JASCO | NRS-4100-30 | 状態分析 | .csvファイル （スペクトル/測定条件） （.jwa/.jwbは読み込み・構造化はできないが、データ保管としては一緒に登録を推奨。） | .csvファイル （数値データ） .pngファイル （スペクトル図） metadata.json メタデータ（json形式） metadata.csv メタデータ（csv形式） | 顕微レーザーラマン分光計スペクトル（.csvファイル）から数値データ部およびRamanスペクトルデータの可視化を実施します．また測定条件（.csvファイル）からメタデータ（.json形式および.csv形式）を出力します． | 英語版 | ARIM-R6_NR-403_ENG_20241210 | ARIM-R6_NR-403_ENG_20241210 | ARIM-R5_NR-403_ENG_20240319 | ARIM-R5_NR-403_ENG_20240319 | ARIM_NR-403_ENG_20231006 | ARIM_NR-403_ENG_20231006
| NR-404 |  | 電子線マイクロアナライザ | Electron Probe Micrianalyser(EPMA) | 島津製作所 | Shimadzu | EPMA1610 | 状態分析
| NR-405 | 3 | 円二色性分散計 | Circular Dichroism Spectrometer | 日本分光 | JASCO | J-820 | 状態分析 | .txtまたは.csv （スペクトル/測定条件） （バイナリ型の.jwa, .jwbファイルも同時にアップロードして管理することを推奨） | .csvファイル （数値データ） .pngファイル （スペクトル図） metadata.json メタデータ（json形式） metadata.csv メタデータ（csv形式） | JCAMP-DX型の円二色性スペクトル（txt or csvファイル）から数値データ部およびスペクトルデータの可視化を実施します． またヘッダ部（txt or csvファイル）を読み込んでメタデータ（.json形式および.csv形式）を出力します． | 運用版 | ARIM-R6_NR-405_20250822 | ARIM-R6_NR-405_20250822
| NR-406 |  | 光ダイナミクス分光装置. | Photo-dynamics spectroscopy Sstem | 独自組み上げ | self-assembled system | - | 状態分析
| NR-501 |  | マトリックス支援レーザーイオン化Spiral飛行時間型質量分析計 | Matrix-Assisted Laser Desorption/Ionization Spiral Time-of-Flight Mass Spectrometer | 日本電子 | JEOL | JMS-S3000 | 質量分析 | .tasファイル(測定条件) .txtファイル(スペクトル) | .csvファイル （数値データ） .pngファイル （スペクトル図） metadata.json メタデータ（json形式） metadata.csv メタデータ（csv形式） | MALDI-スパイラルTOF 質量分析装置のデータについて，データ構造化（数値csvファイル，メタデータ）ならびに可視化を出力する。 | 運用版 | ARIM-R6_NR-501_20251024 | ARIM-R6_NR-501_20251024
| NR-502 |  | 二重収束型質量分析計 | double-focusing mass spectrometer | 日本電子 | JEOL | JMS-700 Mstation | 質量分析 | .jspファイル（スペクトル/測定条件） .jpfファイル（スペクトル/測定条件） | .csvファイル （数値データ） .pngファイル （スペクトル図） metadata.json メタデータ（json形式） metadata.csv メタデータ（csv形式） | 二重収束型質量分析計（日本電子）のデータについて，データ構造化（数値csvファイル，メタデータ）ならびに可視化を出力する。 | 運用版 | ARIM-R6_NR-502_20251024 | ARIM-R6_NR-502_20251024
| NR-503 | 3 | LC/TOFMS飛行時間型質量分析計 | liquid chromaography TOF MS | 日本電子 | JEOL | JMS-T100LC AccuTOF | 質量分析
| NR-504 | 3 | LC/TOFMS高分解能飛行時間型質量分析装置 | liquid chromaography TOF MS (DART/ESI/CSI/APCI) | 日本電子 | JEOL | AccuTOF LC-plus 4G, DART/ESI/CSI/APCI | 質量分析 | .zipファイル（スペクトル/測定条件） | .csvファイル （数値データ） .pngファイル （スペクトル図） metadata.json メタデータ（json形式） metadata.csv メタデータ（csv形式） | LC/TOFMS高分解能飛行時間型質量分析装置（日本電子）のデータについて，データ構造化（数値csvファイル，メタデータ）ならびに可視化を出力する。 | 運用版 | ARIM-R6_NR-504_20251024 | ARIM-R6_NR-504_20251024
| NR-505 |  | マトリックス支援レーザーイオン化飛行時間型質量分析計 | MALDIi TOF MS | ブルカー | Bruker | autoflexⅡ | 質量分析
| NR-506 | 0 | 二次イオン質量分析装置 | Secondary Ion Mass Spectrometer (SIMS) | アルバック・ファイ | ULVAC-PHI | ADEPT-1010 | 質量分析 | 登録抹消
| NR-507 |  | DART質量分析計 | Direct Analysis in Real Time Quadrupole Mass Spectrometer | 日本電子 | JEOL | Q1000TD | 質量分析
| NR-601 |  | 微小デバイス特性評価装置 | Electron Beam Absorbed Current (EBAC) Characterization System nanoEBAC | 日立ハイテク | Hitachi High-Tech | NE4000 | デバイス特性
| NR-602 |  | 分光感度・内部量子効率測定装置 | Solar Simulator | 分光計器 | BUNKOUKEIKI | CEP-2000RP | デバイス特性
| NR-603 | 3 | 熱/電気物性評価装置 | Physical Property Measurement System (PPMS) | カンタムデザイン | Quantum Design | PPMS EverCoolⅡ | デバイス特性
| NR-701 | 3 | 示差走査熱量計・示差熱熱重量同時測定装置 | TG-DSC | 日立ハイテクサイエンス | Hitachi High-Tech | DSC 7000X/STA 7200 | 熱分析装置 | .xlsxファイル (測定データ/測定条件) | .csvファイル （数値データ） .pngファイル （スペクトル図） metadata.json メタデータ（json形式） metadata.csv メタデータ（csv形式） | 熱分析装置（.xlsxファイル）から数値データ部および測定データの可視化を実施します．また.xlsxファイルからメタデータ（.json形式および.csv形式）を出力します． | 運用版 | ARIM-R6_NR-701_20241114 | ARIM-R6_NR-701_20241114 | ARIM-R5_NR-701_20241004 | ARIM-R5_NR-701_20241004
| NR-702 |  | 分光エリプソメーター | Spectroscopic Ellipsometer | 堀場ージョバンイボン | HORIBA JOBIN YVON | UVISEL ER AGMS-NSD | 膜厚・粒度測定
| NR-703 |  | 微細形状測定装置 | Microfigure Measurering Instrument | 小坂製作所 | Kosaka | ET200 | 膜厚・粒度測定
| NR-704 |  | 全自動元素分析装置 | Elemental Analyser | パーキンエルマー | PerkinElmer | 2400ⅡCHNS/O | その他分析装置
| NR-705 | 3 | 走査プローブ顕微鏡 | Scanning Probe Microscope | 日立ハイテクサイエンス | Hitachi High-Tech | SPA400 | 走査型顕微鏡
| NR-706 | 3 | 表面ダイナミクス原子間力顕微鏡装置 | Atomic Force Microscope System for Surface Dynamics | ブルカー | Bruker | NanoWizard ULTRA Speed 2 | 走査型顕微鏡 | .jpk/.jpk-qi-imageファイル （測定データ/測定条件） .tndファイル （測定条件） | .csvファイル （数値データ） .pngファイル （測定図） metadata.json メタデータ（json形式） metadata.csv メタデータ（csv形式） | 走査プローブ顕微鏡（.jpkファイル）から数値データ部および測定図の可視化を実施します．また測定条件（.jpkファイル）からメタデータ（.json形式および.csv形式）を出力します． | 運用版 | ARIM-R6_NR-706_20241025 | ARIM-R6_NR-706_20241025

## 大阪大学 (hidden)
【機関別】登録装置リスト
| 機関名 |  | 大阪大学 | 最新作業日：2024/03/21
| 機器ID |  | 装置名（和文） | 装置名（英文） | メーカー名 （和文） | メーカー名 （英文） | 型番 | 大分類（第1） （必須） | 登録ファイル形式 | 構造化ファイル | 構造化の概要 | 備考 | 【V6版】データセットテンプレート名 | 【V6版】データセットテンプレートID | 【V5版】データセットテンプレート名 | 【V5版】データセットテンプレートID | 【V2版】データセットテンプレート名 | 【V2版】データセットテンプレートID
| OS-001 | 3 | 3MV超高圧電子顕微鏡 | 3MV Ultra-High Voltage Electron Microscope | （株）日立製作所 | Hitachi, Ltd. | H-3000 | 透過電子顕微鏡 | 画像ファイルと測定パラメータに関する.txt
| OS-002 |  | 1MV物質・生命科学超高圧電子顕微鏡 | 1MV Materials- and Bio-Science UHVEM | 日本電子（株） | JEOL Ltd. | JEM-1000EES | 透過電子顕微鏡
| OS-003 | 1 | 200kV原子分解能走査透過分析電子顕微鏡 | 200kV atomic-resolution analytical TEM/STEM | 日本電子（株） | JEOL Ltd. | JEM-ARM200F | 透過電子顕微鏡 | .dm3/4ファイル （画像ファイル/測定条件） | .jpgファイル （TEM/STEM/Diffraction画像） .tifファイル （TEM高解像度画像） metadata.json メタデータ（json形式） metadata.csv メタデータ（csv形式） | gatanフォーマットファイル（.dm3/.dm4）からTEM/STEM/Diffraction画像をjpgとして出力します．またgatanフォーマットから選定メタデータ（.json形式および.csv形式）を出力します． TEM画像ファイルや測定情報の管理を簡単に行うことができます． | TEM/STEM版 | ARIM-R6_OS-003_TEM-STEM_20241121 | ARIM-R6_OS-003_TEM-STEM_20241121 | ARIM-R5_OS-003_TEM-STEM_20240313 | ARIM-R5_OS-003_TEM-STEM_20240313 | ARIM_OS-003_TEM_20230310 | ARIM_OS-003_TEM_20230310
| OS-004 |  | 300kVクライオ電子顕微鏡 | 300kV Cryo-EM | サーモフィッシャーサイエンティフィック | Thermo Fisher Scientific | Titan Krios | 透過電子顕微鏡 | .mrcファイル （撮影画像） .xmlファイル （測定条件） | .pngファイル （撮影画像） metadata.json メタデータ（json形式） metadata.csv メタデータ（csv形式） | 300kVクライオ電子顕微鏡装置(.mrcファイル)からメタデータ（.json形式および.csv形式）を出力します． | EPU版 | ARIM-R6_OS-004_EPU_20250106 | ARIM-R6_OS-004_EPU_20250106 | ARIM-R5_OS-004_EPU_20241004 | ARIM-R5_OS-004_EPU_20241004
| OS-004 |  | 300kVクライオ電子顕微鏡 | 300kV Cryo-EM | サーモフィッシャーサイエンティフィック | Thermo Fisher Scientific | Titan Krios | 透過電子顕微鏡 | .emiファイル （撮影画像/測定条件） | .pngファイル （撮影画像） metadata.json メタデータ（json形式） metadata.csv メタデータ（csv形式） | 複合ビーム３次元加工・観察装置(.emiファイル)からメタデータ（.json形式および.csv形式）を出力します． | TIA版 | ARIM-R6_OS-004_TIA_20241127 | ARIM-R6_OS-004_TIA_20241127 | ARIM-R5_OS-004_TIA_20241004 | ARIM-R5_OS-004_TIA_20241004
| OS-005 | 3 | 複合ビーム３次元加工・観察装置 | FIB-SEM | サーモフィッシャーサイエンティフィック | Thermo Fisher Scientific | Scios2 | 微小加工装置 | .tifファイル （撮影画像/測定条件） | .jpgファイル （撮影画像） metadata.json メタデータ（json形式） metadata.csv メタデータ（csv形式） | 複合ビーム３次元加工・観察装置(.tifファイル)からメタデータ（.json形式および.csv形式）を出力します． | 運用版 | ARIM-R6_OS-005_20241120 | ARIM-R6_OS-005_20241120 | ARIM-R5_OS-005_20240830 | ARIM-R5_OS-005_20240830
| OS-006 |  | 高分子・生物系電子顕微鏡用試料作製装置群 | Bio-Science TEM Sample Preparation Machines | ライカマイクロシステムズ | Leica MICROSYSTEMS | UC7 | 微小加工装置
| OS-007 |  | 材料系電子顕微鏡用試料作製装置群 | Material-Science TEM Sample Preparation Machines | アメテック株式会社 | AMETEK | PIPS II | 微小加工装置
| OS-008 | 3 | 電界放出型200kV高分解能電子顕微鏡 | 200kV high-resolution FEG-TEM | 日立ハイテク | Hitachi High-Tech | HF-2000 | 透過電子顕微鏡 | 画像ファイルと測定パラメータに関する.txt
| OS-009 | 3 | 200kV回折コントラスト電子顕微鏡 | 200kV diffraction-contrast TEM | 日立ハイテク | Hitachi High-Tech | H-800 | 透過電子顕微鏡 | .tifファイル（画像ファイル） | .jpgファイル （TEM画像） metadata.json メタデータ（json形式） metadata.csv メタデータ（csv形式） | TEM画像ファイル（.tifなど）をjpgとして出力します．また.txtファイルのヘッダーからメタデータ（.json形式および.csv形式）を出力します． TEM画像ファイルや測定情報の管理を簡単に行うことができます． | 運用版 | ARIM-R6_OS-009_20250822 | ARIM-R6_OS-009_20250822
| OS-010 | 3 | 125kVバイオ観察電顕 | 125kV Biological TEM | 日立ハイテク | Hitachi High-Tech | H-7500 | 透過電子顕微鏡 | 画像ファイルと測定パラメータに関する.txt
| OS-011 |  | 120kVマルチマテリアル用電顕 | 120kV Materials- and Bio-Science TEM | 日本電子（株） | JEOL Ltd. | JEM-1400Flash | 透過電子顕微鏡
| OS-012 |  | 200kV回折コントラスト電子顕微鏡 | 200kV diffraction-contrast TEM | 日本電子（株） | JEOL Ltd. | JEM-2100Plus | 透過電子顕微鏡
| OS-101 |  | 高精細集束イオンビーム装置 | High definition focused ion beam system | カールツァイス | Carl Zeiss | ORION NanoFab | 微小加工装置 | .tifファイル （撮影画像/測定条件） | .jpgファイル （撮影画像） metadata.json メタデータ（json形式） metadata.csv メタデータ（csv形式） | 高精細集束イオンビーム装置(.tifファイル)からメタデータ（.json形式および.csv形式）を出力します． | 運用版 | ARIM-R6_OS-101_20241129 | ARIM-R6_OS-101_20241129 | ARIM-R5_OS-101_20240823 | ARIM-R5_OS-101_20240823
| OS-102 |  | SEM付集束イオンビーム装置 | Focused ion beam system with SEM | カールツァイス | Carl Zeiss | Nvision 40D with NPVE | 微小加工装置 走査型顕微鏡 | .tifファイル （撮影画像/測定条件） | .jpgファイル （撮影画像） metadata.json メタデータ（json形式） metadata.csv メタデータ（csv形式） | 高精細集束イオンビーム装置(.tifファイル)からメタデータ（.json形式および.csv形式）を出力します． | 運用版 | ARIM-R6_OS-102_20241129 | ARIM-R6_OS-102_20241129 | ARIM-R5_OS-102_20241115 | ARIM-R5_OS-102_20241115
| OS-103 |  | 超高精細電子ビームリソグラフィー装置 | Ultra high definition electron beam lithography system | エリオニクス | ELIONIX | ELS-100T | リソグラフィ | .xlsxファイル（PDL様式） ・構造化は行いませんが、プロセスにかかるSEM画像、光学顕微鏡像などをアップロードすることは可能 | metadata.json メタデータ（json形式） metadata.csv メタデータ（csv形式） | PDLファイルから微細加工のプロセスメタデータ（.json形式および.csv形式）を出力します． また、同時にアップロードした加工状態のSEM画像ファイル等も一緒に管理を簡単に行うことができます． | PDL版 | ARIM-R6_OS-103_20250130 | ARIM-R6_OS-103_20250130 | ARIM-R5_OS-103_20240508 | ARIM-R5_OS-103_20240508
| OS-104 |  | 自動搬送電子ビーム描画装置 | Automatic Transport Electron Beam Lithography System | エリオニクス | ELIONIX | ELS-BODEN-OU4801 | リソグラフィ | .xlsxファイル（PDL様式） ・構造化は行いませんが、プロセスにかかるSEM画像、光学顕微鏡像などをアップロードすることは可能 | metadata.json メタデータ（json形式） metadata.csv メタデータ（csv形式） | PDLファイルから微細加工のプロセスメタデータ（.json形式および.csv形式）を出力します． また、同時にアップロードした加工状態のSEM画像ファイル等も一緒に管理を簡単に行うことができます． | PDL版 | ARIM-R6_OS-104_20250130 | ARIM-R6_OS-104_20250130 | ARIM-R5_OS-104_20240719 | ARIM-R5_OS-104_20240719
| OS-105 |  | 高速大面積電子ビームリソグラフィー装置 | High speed and large area electron beam lithography system | エリオニクス | ELIONIX | ELS-S50LBC | リソグラフィ | .xlsxファイル（PDL様式） ・構造化は行いませんが、プロセスにかかるSEM画像、光学顕微鏡像などをアップロードすることは可能 | metadata.json メタデータ（json形式） metadata.csv メタデータ（csv形式） | PDLファイルから微細加工のプロセスメタデータ（.json形式および.csv形式）を出力します． また、同時にアップロードした加工状態のSEM画像ファイル等も一緒に管理を簡単に行うことができます． | PDL版 | ARIM-R6_OS-105_20250130 | ARIM-R6_OS-105_20250130 | ARIM-R5_OS-105_20240719 | ARIM-R5_OS-105_20240719
| OS-106 |  | LED描画システム | LED drawing system | ピーエムティー | PMT | PLS-1010 | リソグラフィ
| OS-107 |  | マスクアライナー | Mask aligner | ミカサ | Mikasa | MA-10 | リソグラフィ | .xlsxファイル（PDL様式） ・構造化は行いませんが、プロセスにかかるSEM画像、光学顕微鏡像などをアップロードすることは可能 | metadata.json メタデータ（json形式） metadata.csv メタデータ（csv形式） | PDLファイルから微細加工のプロセスメタデータ（.json形式および.csv形式）を出力します． また、同時にアップロードした加工状態のSEM画像ファイル等も一緒に管理を簡単に行うことができます． | PDL版 | ARIM-R6_OS-107_20250130 | ARIM-R6_OS-107_20250130 | ARIM-R5_OS-107_20240725 | ARIM-R5_OS-107_20240725
| OS-108 |  | ナノインプリント装置 | Nanoimprint system | オブデュキャット | Obducat | Eitre 3 | リソグラフィ | .xlsxファイル（PDL様式） ・構造化は行いませんが、プロセスにかかるSEM画像、光学顕微鏡像などをアップロードすることは可能 | metadata.json メタデータ（json形式） metadata.csv メタデータ（csv形式） | PDLファイルから微細加工のプロセスメタデータ（.json形式および.csv形式）を出力します． また、同時にアップロードした加工状態のSEM画像ファイル等も一緒に管理を簡単に行うことができます． | PDL版 | ARIM-R6_OS-108_20250107 | ARIM-R6_OS-108_20250107 | ARIM-R5_OS-108_20240828 | ARIM-R5_OS-108_20240828
| OS-109 |  | 深掘りエッチング装置 | Deep etching system | サムコ | Samco | RIE-400iPB-NP | 膜加工・エッチング | .xlsxファイル（PDL様式） ・構造化は行いませんが、プロセスにかかるSEM画像、光学顕微鏡像などをアップロードすることは可能 | metadata.json メタデータ（json形式） metadata.csv メタデータ（csv形式） | PDLファイルから微細加工のプロセスメタデータ（.json形式および.csv形式）を出力します． また、同時にアップロードした加工状態のSEM画像ファイル等も一緒に管理を簡単に行うことができます． | PDL版 | ARIM-R6_OS-109_20250130 | ARIM-R6_OS-109_20250130 | ARIM-R5_OS-109_20240725 | ARIM-R5_OS-109_20240725
| OS-110 |  | リアクティブイオンエッチング装置 | Reactive ion etching system | サムコ | Samco | RIE-10NR-NP | 膜加工・エッチング | .xlsxファイル（PDL様式） ・構造化は行いませんが、プロセスにかかるSEM画像、光学顕微鏡像などをアップロードすることは可能 | metadata.json メタデータ（json形式） metadata.csv メタデータ（csv形式） | PDLファイルから微細加工のプロセスメタデータ（.json形式および.csv形式）を出力します． また、同時にアップロードした加工状態のSEM画像ファイル等も一緒に管理を簡単に行うことができます． | PDL版 | ARIM-R6_OS-110_20250130 | ARIM-R6_OS-110_20250130 | ARIM-R5_OS-110_20240725 | ARIM-R5_OS-110_20240725
| OS-111 |  | リアクティブイオンエッチング装置 | Reactive ion etching system | サムコ | Samco | RIE-10NOU | 膜加工・エッチング | .xlsxファイル（PDL様式） ・構造化は行いませんが、プロセスにかかるSEM画像、光学顕微鏡像などをアップロードすることは可能 | metadata.json メタデータ（json形式） metadata.csv メタデータ（csv形式） | PDLファイルから微細加工のプロセスメタデータ（.json形式および.csv形式）を出力します． また、同時にアップロードした加工状態のSEM画像ファイル等も一緒に管理を簡単に行うことができます． | PDL版 | ARIM-R6_OS-111_20250130 | ARIM-R6_OS-111_20250130 | ARIM-R5_OS-111_20240725 | ARIM-R5_OS-111_20240725
| OS-112 |  | 高温熱処理装置（セラミックス電気管状炉） | Electric Furnace | 誠南工業株式会社 | Seinan Industries Co., Ltd | ARF-30K | 熱処理・ドーピング
| OS-113 |  | 多元DC/RFスパッタ装置 | Multi-target DC/RF sputtering system | キャノンアネルバ | CANON ANELVA | EB1100 | 成膜装置 | .xlsxファイル（PDL様式） ・構造化は行いませんが、プロセスにかかるSEM画像、光学顕微鏡像などをアップロードすることは可能 | metadata.json メタデータ（json形式） metadata.csv メタデータ（csv形式） | PDLファイルから微細加工のプロセスメタデータ（.json形式および.csv形式）を出力します． また、同時にアップロードした加工状態のSEM画像ファイル等も一緒に管理を簡単に行うことができます． | PDL版 | ARIM-R6_OS-113_20250130 | ARIM-R6_OS-113_20250130 | ARIM-R5_OS-113_20240719 | ARIM-R5_OS-113_20240719
| OS-114 |  | RFスパッタ成膜装置（金属成膜用） | RF sputtering system (metal) | サンユー電子 | Sanyu Electron | SVC-700LRF | 成膜装置 | .xlsxファイル（PDL様式） ・構造化は行いませんが、プロセスにかかるSEM画像、光学顕微鏡像などをアップロードすることは可能 | metadata.json メタデータ（json形式） metadata.csv メタデータ（csv形式） | PDLファイルから微細加工のプロセスメタデータ（.json形式および.csv形式）を出力します． また、同時にアップロードした加工状態のSEM画像ファイル等も一緒に管理を簡単に行うことができます． | PDL版 | ARIM-R6_OS-114_20250130 | ARIM-R6_OS-114_20250130 | ARIM-R5_OS-114_20240719 | ARIM-R5_OS-114_20240719
| OS-115 |  | RFスパッタ成膜装置（絶縁体成膜用） | RF sputtering system (oxide) | サンユー電子 | Sanyu Electron | SVC-700LRF | 成膜装置 | .xlsxファイル（PDL様式） ・構造化は行いませんが、プロセスにかかるSEM画像、光学顕微鏡像などをアップロードすることは可能 | metadata.json メタデータ（json形式） metadata.csv メタデータ（csv形式） | PDLファイルから微細加工のプロセスメタデータ（.json形式および.csv形式）を出力します． また、同時にアップロードした加工状態のSEM画像ファイル等も一緒に管理を簡単に行うことができます． | PDL版 | ARIM-R6_OS-115_20250130 | ARIM-R6_OS-115_20250130 | ARIM-R5_OS-115_20240508 | ARIM-R5_OS-115_20240508
| OS-116 |  | 誘導結合型RFプラズマ支援スパッタ装置 （ICP-RFスパッタ装置） | RF-Sputtering System with Inductively Coupled Plasma | 株式会社アルバック | ULVAC, Inc. | MB02-5002 | 成膜装置 | .xlsxファイル（PDL様式） ・構造化は行いませんが、プロセスにかかるSEM画像、光学顕微鏡像などをアップロードすることは可能 | metadata.json メタデータ（json形式） metadata.csv メタデータ（csv形式） | PDLファイルから微細加工のプロセスメタデータ（.json形式および.csv形式）を出力します． また、同時にアップロードした加工状態のSEM画像ファイル等も一緒に管理を簡単に行うことができます． | PDL版 | ARIM-R6_OS-116_20250130 | ARIM-R6_OS-116_20250130 | ARIM-R5_OS-116_20240725 | ARIM-R5_OS-116_20240725
| OS-117 |  | EB蒸着装置 | EB deposition system | アルバック | ULVAC | UEP-2000 OT-H/C | 成膜装置 | .xlsxファイル（PDL様式） ・構造化は行いませんが、プロセスにかかるSEM画像、光学顕微鏡像などをアップロードすることは可能 | metadata.json メタデータ（json形式） metadata.csv メタデータ（csv形式） | PDLファイルから微細加工のプロセスメタデータ（.json形式および.csv形式）を出力します． また、同時にアップロードした加工状態のSEM画像ファイル等も一緒に管理を簡単に行うことができます． | PDL版 | ARIM-R6_OS-117_20250130 | ARIM-R6_OS-117_20250130 | ARIM-R5_OS-117_20240725 | ARIM-R5_OS-117_20240725
| OS-118 |  | パルスレーザーMBE装置（PLD） | Pulse Laser Deposition System | 誠南工業株式会社 | Seinan Industries Co., Ltd | PLO-020R | 成膜装置
| OS-119 |  | 自動制御型パルスレーザ蒸着ナノマテリアル合成装置 | Automatic pulsed laser deposition nano-materials synthesis system | 株式会社パスカル | Pascal Co.,Lid. | MC-LMBE | 成膜装置 | .xlsxファイル（PDL様式） ・構造化は行いませんが、プロセスにかかるSEM画像、光学顕微鏡像などをアップロードすることは可能 | metadata.json メタデータ（json形式） metadata.csv メタデータ（csv形式） | PDLファイルから微細加工のプロセスメタデータ（.json形式および.csv形式）を出力します． また、同時にアップロードした加工状態のSEM画像ファイル等も一緒に管理を簡単に行うことができます． | PDL版 | ARIM-R6_OS-119_20250130 | ARIM-R6_OS-119_20250130 | ARIM-R5_OS-119_20240801 | ARIM-R5_OS-119_20240801
| OS-120 | 1 | 薄膜X線回折装置 | X-Ray Diffraction System | 株式会社リガク | Rigaku Corporation | Ultima IV | 回折・散乱 | .rawファイル（Ultimaシリーズ） (回析/測定条件) | .csvファイル （数値データ） .pngファイル （回折図） metadata.json メタデータ（json形式） metadata.csv メタデータ（csv形式） | .rawファイルから数値データ部および回折データの可視化を実施します．また測定条件ファイル(.raw)からメタデータ（.json形式および.csv形式）を出力します． 複数の測定モードの分割登録対応 | 運用版 | ARIM-R6_OS-120_20241128 | ARIM-R6_OS-120_20241128 | ARIM-R5_OS-120_20240314 | ARIM-R5_OS-120_20240314 | ARIM_OS-120_20230210 | ARIM_OS-120_20230210
| OS-121 |  | 赤外・テラヘルツ時間分解分光装置 | Teraherz Time-Domain Spectroscopy | 日邦プレシジョン株式会社 | NIPPO PRECISION Co.Ltd. | Pulse IRS 2000-os | 状態分析
| OS-122 | 3 | フーリエ変換赤外分光光度計 | Fourier Transform Infrared Spectroscopy | 日本分光株式会社 | JASCO Corporation | 6100FV MCT-600 | 状態分析 | .txt (参考までに.dx) |  |  | .jwa, .jwbは読み込み/構造化はできないが、データ保管としては一緒に登録を推奨。
| OS-123 |  | ナノ粒子解析装置（ゼーターサイザー） | Zetasizer | シスメックス株式会社（マルバーン） | SYSMEX CORPORATION (Malvern) | NANO-ZS | 膜厚・粒度測定 | .txtファイル （テキストファイル） | metadata.json メタデータ（json形式） metadata.csv メタデータ（csv形式） | ゼータサイザーからテキストファイル（.txtファイル）からメタデータ（.json形式および.csv形式）を出力します． 複数ファイルの一括処理が可能. | 運用版 | ARIM-R6_OS-123_20241217 | ARIM-R6_OS-123_20241217 | ARIM-R5_OS-123_20240904 | ARIM-R5_OS-123_20240904
| OS-124 |  | 位相変調型分光エリプソメーター | Spectroscopic Ellipsometer | 株式会社堀場製作所 | HORIBA, Ltd. | UVISEL LT NIR-NNG | 膜厚・粒度測定
| OS-125 |  | 走査型プローブ顕微鏡 | Scanning Probe Microscope | 株式会社日立ハイテクサイエンス | Hitachi High-Tech Science Corporation | AFM5000/AFM5300E | 走査型顕微鏡 | .xqdファイル （測定データ/測定条件） | .jpgファイル （SEM画像） metadata.json メタデータ（json形式） metadata.csv メタデータ（csv形式） | SEM装置(.txtファイル)からメタデータ（.json形式および.csv形式）を出力します．また、同時にアップロードした加工状態のSEM画像ファイル等も一緒に管理を簡単に行うことができます． | 運用版 | ARIM-R6_OS-125_20241028 | ARIM-R6_OS-125_20241028 | ARIM-R5_OS-125_20240726 | ARIM-R5_OS-125_20240726
| OS-126 |  | 接触式膜厚測定器 | Stylus Profiler | ブルカージャパン株式会社 | Bruker Japan K.K. | DektakXT | 膜厚・粒度測定 | .csvファイル（スペクトル/測定条件） | .csvファイル （数値データ） .pngファイル （スペクトル図） metadata.json メタデータ（json形式） metadata.csv メタデータ（csv形式） | .csvファイルから数値データ部およびスペクトルデータの可視化を実施します．また.測定条件（.csvファイル）からメタデータ（.json形式および.csv形式）を出力します． | 運用版 | ARIM-R6_OS-126_20250106 | ARIM-R6_OS-126_20250106 | ARIM-R5_OS-126_20240719 | ARIM-R5_OS-126_20240719
| OS-127 | 1 | レーザーラマン顕微鏡 | Laser Raman Microscope | ナノフォトン株式会社 | Nanophoton Corporation | RAMANtouch VIS-NIR-OUN | 状態分析 | .npgファイル （スペクトル/測定条件） | .txtファイル （数値データ/測定条件） .pngファイル （スペクトル図） metadata.json メタデータ（json形式） metadata.csv メタデータ（csv形式） | ラマン分光装置（.npgファイル）から数値データ部およびスペクトルデータの可視化を実施します．また.測定条件（.npgファイル）からメタデータ（.json形式および.csv形式）を出力します． | 運用版 | ARIM-R6_OS-127_20241210 | ARIM-R6_OS-127_20241210 | ARIM-R5_OS-127_20240319 | ARIM-R5_OS-127_20240319 | ARIM_OS-127_20230210 | ARIM_OS-127_20230210
| OS-128 |  | 物理特性測定装置 | Physical Property Measurement System: PPMS | 日本カンタム・デザイン株式会社 | Quantum Design Japan, Inc. | DynaCool-9 | デバイス特性 | .datファイル （測定データ/測定条件） | .csvファイル （数値データ） .pngファイル （特性図） metadata.json メタデータ（json形式） metadata.csv メタデータ（csv形式） | QuantumDesignのPPMSスペクトル（.dat/.DAT）から数値データ部およびPPMSの特性データの可視化を実施します．また測定条件ファイル（.dat/.DAT）からメタデータ（.json形式および.csv形式）を出力します． | 運用版 | ARIM-R6_OS-128_20241128 | ARIM-R6_OS-128_20241128 | ARIM-R5_OS-128_20241004 | ARIM-R5_OS-128_20241004
| OS-129 |  | Advanced Maskless Aligner | Advanced Maskless Aligner | ハイデルベルグ・ジャパン株式会社 | HEIDELBERG JAPAN K.K. | MLA150 |  | .xlsxファイル（PDL様式） ・構造化は行いませんが、プロセスにかかるSEM画像、光学顕微鏡像などをアップロードすることは可能 | metadata.json メタデータ（json形式） metadata.csv メタデータ（csv形式） | PDLファイルから微細加工のプロセスメタデータ（.json形式および.csv形式）を出力します． また、同時にアップロードした加工状態のSEM画像ファイル等も一緒に管理を簡単に行うことができます． | PDL版 | ARIM-R6_OS-129_20250130 | ARIM-R6_OS-129_20250130

## 信州大学 (hidden)
【機関別】登録装置リスト
| 機関名 |  | 信州大学 | 最新作業日：2024/03/19
| 機器ID |  | 装置名（和文） | 装置名（英文） | メーカー名 （和文） | メーカー名 （英文） | 型番 | 大分類（第1） （必須） | 登録ファイル形式 | 構造化ファイル | 構造化の概要 | 測定モード | 【V6版】データセットテンプレート名 | 【V6版】データセットテンプレートID | 【V5版】データセットテンプレート名 | 【V5版】データセットテンプレートID | 【V2版】データセットテンプレート名 | 【V2版】データセットテンプレートID
| SH-001 | 3 | ダブル球面収差補正付透過型電子顕微鏡 | Double spherical aberration corrected transmission electron microscope (Cs-corrected TEM) | 日本電子 | JEOL | ＪＥＭ-2100Ｆ | 透過電子顕微鏡 | .dm3/4ファイル （画像ファイル/測定条件） | .jpgファイル （TEM/STEM/Diffraction画像） .tifファイル （TEM高解像度画像） metadata.json メタデータ（json形式） metadata.csv メタデータ（csv形式） | gatanフォーマットファイル（.dm3）からTEM/STEM/Diffraction画像をjpgとして出力します．またgatanフォーマットから選定メタデータ（.json形式および.csv形式）を出力します． TEM画像ファイルや測定情報の管理を簡単に行うことができます． | TEM/STEM版 | ARIM-R6_SH-001_TEM-STEM_20241121 | ARIM-R6_SH-001_TEM-STEM_20241121 | ARIM-R5_SH-001_TEM-STEM_20240313 | ARIM-R5_SH-001_TEM-STEM_20240313 | ARIM_SH-001_TEM_20231222 | ARIM_SH-001_TEM_20231222
| SH-002 | 1 | 走査型透過電子顕微鏡 | Scanning transmission electron microscope | 日立ハイテク | Hitachi High-Tech | HD-2300A | 透過電子顕微鏡 | .tifファイル （画像ファイル） .txt, .spd, .IPRファイル （測定条件） | .jpgファイル （TEM画像） metadata.json メタデータ（json形式） metadata.csv メタデータ（csv形式） | TEM画像ファイル（.tifなど）をjpgとして出力します．また.txtファイルのヘッダーからメタデータ（.json形式および.csv形式）を出力します． TEM画像ファイルや測定情報の管理を簡単に行うことができます． | 運用版 | ARIM-R6_SH-002_20241128 | ARIM-R6_SH-002_20241128 | ARIM-R5_SH-002_20240319 | ARIM-R5_SH-002_20240319 | ARIM_SH-002_20230210-02 | ARIM_SH-002_20230210-02
| SH-003 | 3 | 原子分解能分析電子顕微鏡 | Atomic-resolution analytical electron microscope | 日本電子 | JEOL | JEM-ARM200F NEOARM | 透過電子顕微鏡 | .bmpファイル （画像ファイル） .tifファイル （画像ファイル/測定条件） .txtファイル （測定条件ファイル） | .jpgファイル （TEM画像） metadata.json メタデータ（json形式） metadata.csv メタデータ（csv形式） | TEM画像ファイル（.tif/.bmp）をjpgとして出力します．また測定条件ファイル(.txt/.tif)のヘッダーからメタデータ（.json形式および.csv形式）を出力します． TEM画像ファイルや測定情報の管理を簡単に行うことができます． | STEM版 | ARIM-R6_SH-003_STEM_20241127 | ARIM-R6_SH-003_STEM_20241127 | ARIM-R5_SH-003_STEM_20240319 | ARIM-R5_SH-003_STEM_20240319 | ARIM_SH-003_STEM_20240216 | ARIM_SH-003_STEM_20240216
| SH-003 | 3 | 原子分解能分析電子顕微鏡 | Atomic-resolution analytical electron microscope | 日本電子 | JEOL | JEM-ARM200F NEOARM | 状態分析 | zipファイル （スペクトル/測定条件） | .csvファイル （数値データ） .pngファイル （スペクトル図/撮影画像） metadata.json メタデータ（json形式） metadata.csv メタデータ（csv形式） | EDSファイル（.zip）から数値データ部およびEDSスペクトルデータの可視化して撮影画像をjpgとして出力します．またzipフォーマットから選定メタデータ（.json形式および.csv形式）を出力します． | EDS版 | ARIM-R6_SH-003_EDS_20241120 | ARIM-R6_SH-003_EDS_20241120 | ARIM-R5_SH-003_EDS_20240311 | ARIM-R5_SH-003_EDS_20240311 | ARIM_SH-003_EDS_20240216 | ARIM_SH-003_EDS_20240216
| SH-003 | 3 | 原子分解能分析電子顕微鏡 | Atomic-resolution analytical electron microscope | 日本電子 | JEOL | JEM-ARM200F NEOARM | 状態分析 | .dm3/4ファイル （画像ファイル/測定条件） | .jpgファイル （TEM/STEM/Diffraction画像） .tifファイル （TEM高解像度画像） metadata.json メタデータ（json形式） metadata.csv メタデータ（csv形式） | gatanフォーマットファイル（.dm4）からTEM/STEM/Diffraction画像をjpgとして出力します．またgatanフォーマットから選定メタデータ（.json形式および.csv形式）を出力します． TEM画像ファイルや測定情報の管理を簡単に行うことができます． | TEM版 | ARIM-R6_SH-003_TEM_20241121 | ARIM-R6_SH-003_TEM_20241121 | ARIM-R5_SH-003_TEM_20240313 | ARIM-R5_SH-003_TEM_20240313 | ARIM_SH-003_TEM_20240222 | ARIM_SH-003_TEM_20240222
| SH-004 | 1 | 光電子分光装置 | X-ray photoelectron spectroscopy | アルバックファイ | Ulvac Phi | QuanteraⅡ | 状態分析 | .speファイル （スペクトル/測定条件） | .csvファイル （数値データ） .pngファイル （スペクトル図） metadata.json メタデータ（json形式） metadata.csv メタデータ（csv形式） | XPSスペクトル（.speファイル）から数値データ部およびXPSスペクトルデータの可視化を実施します．また.speファイルのヘッダーからメタデータ（.json形式および.csv形式）を出力します． | 運用版 |  |  | ARIM-R5_SH-004_20240311 | ARIM-R5_SH-004_20240311 | ARIM_SH-004_20230425 | ARIM_SH-004_20230425
| SH-004 | 1 | 光電子分光装置 | X-ray photoelectron spectroscopy | アルバックファイ | Ulvac Phi | QuanteraⅡ | 状態分析 | .proファイル （スペクトル/測定条件） | .csvファイル （数値データ） .pngファイル （スペクトル図） .pngファイル （Depthプロファイル） metadata.json メタデータ（json形式） metadata.csv メタデータ（csv形式） | XPSスペクトル（.proファイル）から数値データ部およびXPSスペクトルデータならびにDepthプロファイルの可視化を実施します．また.測定条件ファイル(.proなど)のヘッダーからメタデータ（.json形式および.csv形式）を出力します． | Depth版 | ARIM-R6_SH-004_Depth_20241125 | ARIM-R6_SH-004_Depth_20241125 | ARIM-R5_SH-004_Depth_20240311 | ARIM-R5_SH-004_Depth_20240311
| SH-004 | 1 | 光電子分光装置 | X-ray photoelectron spectroscopy | アルバックファイ | Ulvac Phi | QuanteraⅡ | 状態分析 | .speファイル （スペクトル/測定条件） | .csvファイル （数値データ） .pngファイル （スペクトル図） .pngファイル （Peak Fitting図） .csvファイル （Fitting パラメータ） metadata.json メタデータ（json形式） metadata.csv メタデータ（csv形式） | XPSスペクトル（.speファイル）から数値データ部およびXPSスペクトルデータの可視化を実施します．また.speファイルのヘッダーからメタデータ（.json形式および.csv形式）を出力します．続いて出力された化学種ごとの数値データ（csv）に対してBIC-Fiitng法によるピーク分離、ピーク解析を行い、その結果を出力します。 | BIC-Fitting版 | ARIM-R6_SH-004_BIC-Fitting_20241125 | ARIM-R6_SH-004_BIC-Fitting_20241125 | ARIM-R5_SH-004_BIC-Fitting_20240311 | ARIM-R5_SH-004_BIC-Fitting_20240311
| SH-005 | 1 | 試料水平型強力X線回析装置 | X-ray diffractometer | リガク | Rigaku | SmartLab 9K | 回折・散乱 | .rasファイル (回析/測定条件) | .csvファイル （数値データ） .pngファイル （回折図） metadata.json メタデータ（json形式） metadata.csv メタデータ（csv形式） | .rasファイルから数値データ部および回折データの可視化を実施します．また.rasファイルからメタデータ（.json形式および.csv形式）を出力します． 複数の測定モードの分割登録対応 | 運用版 | ARIM-R6_SH-005_20241128 | ARIM-R6_SH-005_20241128 | ARIM-R5_SH-005_20240314 | ARIM-R5_SH-005_20240314 | ARIM_SH-005_20230220 | ARIM_SH-005_20230220
| SH-006 |  | 飛行時間型二次イオン質量分析装置 | Time of flight secondary ion mass spectroscopy | TOF.SIMS5-ADSD-100 | ION-TOF | TOF.SIMS5-ADSD-100 | 質量分析 | .txtファイル （スペクトル） .pdfファイル （測定条件ファイル） | .csvファイル （数値データ） .pngファイル （スペクトル図） metadata.json メタデータ（json形式） metadata.csv メタデータ（csv形式） | TOF-SIMS（.txtファイル）から数値データ部およびスペクトルデータの可視化を実施します．また測定条件ファイル(.pdf)からメタデータ（.json形式および.csv形式）を出力します． | 運用版 | ARIM-R6_SH-006_20241223 | ARIM-R6_SH-006_20241223 | ARIM-R5_SH-006_20240425 | ARIM-R5_SH-006_20240425
| SH-007 | 1 | 複合ビーム加工観察装置 | Dual beam analysis system | 日本電子 | JEOL | JIB-4610F | 走査型顕微鏡 微小加工装置 | .BMPファイル （撮影画像ファイル） .txtファイル （測定条件） | .jpgファイル （撮影画像） metadata.json メタデータ（json形式） metadata.csv メタデータ（csv形式） | 複合ビーム加工観察装置(.txtファイル)からメタデータ（.json形式および.csv形式）を出力します．また、同時にアップロードした加工状態のSEM画像ファイル（.bmp）等も一緒に管理を簡単に行うことができます． | 運用版 | ARIM-R6_SH-007_20241120 | ARIM-R6_SH-007_20241120 | ARIM-R5_SH-007_20240312 | ARIM-R5_SH-007_20240312 | ARIM_SH-007_20230228 | ARIM_SH-007_20230228
| SH-008 | 1 | オージェ電子顕微鏡 | Auger electron microscope | 日本電子 | JEOL | JAMP-9510 | 状態分析 | .Aフォルダーのzip化 （測定条件ファイル） | .csvファイル （数値データ） .pngファイル （スペクトル図） metadata.json メタデータ（json形式） metadata.csv メタデータ（csv形式） | オージェ電子分光装置の（.Aを.zipファイル化）から数値データ部およびスペクトルデータの可視化を実施します．また測定条件ファイル(.zip)からメタデータ（.json形式および.csv形式）を出力します． | 運用版 | ARIM-R6_SH-008_20241114 | ARIM-R6_SH-008_20241114 | ARIM-R5_SH-008_20240319 | ARIM-R5_SH-008_20240319 | ARIM_SH-008_20230228 | ARIM_SH-008_20230228
| SH-009 | 1 | レーザラマン分光装置 | Laser Raman Spectrometer | レニショー | RENISHAW | inVa Reflex | 状態分析 | .wdfファイル （ポイントスペクトル/測定条件） | .csvファイル （数値データ） .pngファイル （スペクトル図） metadata.json メタデータ（json形式） metadata.csv メタデータ（csv形式） | ラマンポイント測定モード（.wdfファイル）から数値データ部およびスペクトルデータの可視化を実施します．また.wdfからメタデータ（.json形式および.csv形式）を出力します． | 運用版 | ARIM-R6_SH-009_20241118 | ARIM-R6_SH-009_20241118 | ARIM-R5_SH-009_20240315 | ARIM-R5_SH-009_20240315 | ARIM_SH-009_20230220 | ARIM_SH-009_20230220
| SH-010 |  | リモート対応型電子線マイクロアナライザー | Remote-controlled electron probe microanalyzer | 日本電子 | JEOL | JXA-iHP200F | 表面分析 | .csvファイル （マッピング情報、スペクトル） .cndファイル （測定条件） | .csvファイル （数値データ） .pngファイル （マッピング図、スペクトル図） metadata.json メタデータ（json形式） metadata.csv メタデータ（csv形式） | リモート対応型電子線マイクロアナライザーの（.csvファイル）から数値データ部およびスペクトルデータの可視化を実施します．また測定条件ファイル(.cndファイル)からメタデータ（.json形式および.csv形式）を出力します． | 運用版 | ARIM-R6_SH-010_20250108 | ARIM-R6_SH-010_20250108 | ARIM-R5_SH-010_20240628 | ARIM-R5_SH-010_20240628
| SH-011 |  | ナノインデンター | Nanoindenter | ハイジトロン | Hysitron | TI-950 | 機械特性 | .bcrf (測定条件ファイル) .txtファイル （スペクトル） | .csvファイル （数値データ） .pngファイル （スペクトル図） metadata.json メタデータ（json形式） metadata.csv メタデータ（csv形式） | ナノインデンターの（.csvファイル）から数値データ部およびスペクトルデータの可視化を実施します．また測定条件ファイル(.bcrfファイル)からメタデータ（.json形式および.csv形式）を出力します． | 運用版 | ARIM-R6_SH-011_20250108 | ARIM-R6_SH-011_20250108 | ARIM-R5_SH-011_20240719 | ARIM-R5_SH-011_20240719
| SH-012 |  | 高分解能３次元X線顕微鏡 | ３D X-ray Microscope | ツァイス | Zeiss | Xradia 620 Versa | 走査型顕微鏡 | .tifファイル （画像ファイル） .pngファイル （画像ファイル） .odtファイル （測定条件ファイル） | .jpgファイル （tif画像） .png (png画像) metadata.json メタデータ（json形式） metadata.csv メタデータ（csv形式） | 高分解能３次元X線顕微鏡の（.csvファイル）から画像ファイル（jpgなど）をjpgとして出力します．また.odtファイルからメタデータ（.json形式および.csv形式）を出力します． | 運用版 | ARIM-R6_SH-012_20250307 | ARIM-R6_SH-012_20250307 | ARIM-R5_SH-012_20240704 | ARIM-R5_SH-012_20240704
| SH-013 |  | CVDダイヤモンド合成装置 | Diamond CVD | コーンズ | Cornes | SX6350 | 成膜装置
| SH-101 | 1 | 電界放出型走査電子顕微鏡 | Field-Emission Scanning Electron Microscope | 日立ハイテク | Hitachi High-Tech | SU8000 | 走査型顕微鏡 | .txtファイル（装置条件ファイル） .jpgファイル等（撮影画像ファイル） | .jpgファイル （SEM画像） metadata.json メタデータ（json形式） metadata.csv メタデータ（csv形式） | SEM画像ファイル（jpgなど）をjpgとして出力します．また.txtファイルからメタデータ（.json形式および.csv形式）を出力します． SEM画像ファイルや測定情報の管理を簡単に行うことができます． | 運用版 | ARIM-R6_SH-101_20241212 | ARIM-R6_SH-101_20241212 | ARIM-R5_SH-101_20240313 | ARIM-R5_SH-101_20240313 | ARIM_SH-101_20230228-02 | ARIM_SH-101_20230228-02

## その他 (hidden)
【機関別】登録装置リスト
| 機関名 |  | その他(ZENODO等) | 最新作業日：2024/12/13
| 機器ID |  | 装置名（和文） | 装置名（英文） | メーカー名 （和文） | メーカー名 （英文） | 型番 | 大分類（第1） （必須） | 登録ファイル形式 | 構造化ファイル | 構造化の概要 | 測定モード | 【V6版】データセットテンプレート名 | 【V6版】データセットテンプレートID | 【V5版】データセットテンプレート名 | 【V5版】データセットテンプレートID | 【V2版】データセットテンプレート名 | 【V2版】データセットテンプレートID
| ZZ-001 | 3 | X線光電子分光-硬X線光電子分光法 | XPS / HAXPES spectrometer | アルバックファイ | ULVAC-PHI | Quantes | 分光・表面分析 | .nplファイル （VAMAS形式の出力ファイル/測定条件） | .csvファイル （数値データ） .pngファイル （スペクトル図） metadata.json メタデータ（json形式） metadata.csv メタデータ（csv形式） | XPSスペクトル（.nplファイル）から数値データ部およびXPSスペクトルデータの可視化を実施します．また.nplファイルのヘッダーからメタデータ（.json形式および.csv形式）を出力します． | VMS版 | ARIM-R6_ZZ-001_VMS_20241213 | ARIM-R6_ZZ-001_VMS_20241213
| ZZ-001 | 3 | X線光電子分光-硬X線光電子分光法 | XPS / HAXPES spectrometer | アルバックファイ | ULVAC-PHI | Quantes | 分光・表面分析 | .speファイル （スペクトル/測定条件） | .csvファイル （数値データ） .pngファイル （スペクトル図） .pngファイル （Peak Fitting図） .csvファイル （Fitting パラメータ） metadata.json メタデータ（json形式） metadata.csv メタデータ（csv形式） | XPSスペクトル（.speファイル）から数値データ部およびXPSスペクトルデータの可視化を実施します．また.speファイルのヘッダーからメタデータ（.json形式および.csv形式）を出力します．続いて出力された化学種ごとの数値データ（csv）に対してBIC-Fiitng法によるピーク分離、ピーク解析を行い、その結果を出力します。 | SPE版 | ARIM-R6_ZZ-001_SPE_20241213 | ARIM-R6_ZZ-001_SPE_20241213
| ZZ-002 | 1 | 走査電子顕微鏡 | scanning electron microscope | カールツァイス | Zeiss | Supra 40 | 電子顕微鏡 | .tifファイル （撮影画像ファイル） | .jpgファイル （SEM画像） metadata.json メタデータ（json形式） metadata.csv メタデータ（csv形式） | SEM画像ファイルをjpg形式として出力します．メタデータ（.json形式および.csv形式）を出力します． SEM画像ファイルや測定情報の管理を簡単に行うことができます． | 運用版 | ARIM-R6_ZZ-002_20241220 | ARIM-R6_ZZ-002_20241220
| ZZ-003 |  | 走査電子顕微鏡 | Scanning Electron Microscope | SNE | SNE | SNE-4500M Plus | 電子顕微鏡 | .jpg, .png, .tifファイル （画像ファイル） .txtファイル （測定条件） | .jpgファイル （SEM画像） metadata.json メタデータ（json形式） metadata.csv メタデータ（csv形式） | SEM画像ファイル（jpgなど）をjpgとして出力します．また.txtファイルのヘッダーからメタデータ（.json形式および.csv形式）を出力します． SEM画像ファイルや測定情報の管理を簡単に行うことができます． | 運用版 | ARIM-R6_ZZ-003_20250214 | ARIM-R6_ZZ-003_20250214 | ARIM-R5_NMZ-005_20240517 | ARIM-R5_NMZ-005_20240517